## S-NEM2300-bus.ecf
Component | Description | Nominal voltage | Load Flow Voltage | Load Flow Angle | Load Flow Active Power | Load Flow Reactive Power
Bus | Description | baseVolt | LF_Voltage | LF_Angle | LF_Pbus | LF_Qbus
|  | (V) | (V) | (Deg) | (W) | (var)
bus_1000 | 0.0 | 550.00 | 581.2562928836872000 | -8.977279952476998 | 0 | 0
bus_1001 | 0.0 | 550.00 | 581.2678355726504000 | -8.977575858894927 | 0 | 0
bus_1002 | 0.0 | 23000 | 23357.88000002029000 | -1.439043540934142e-010 | 404130384.6411084 | -47506542.2285814
bus_1003 | 0.0 | 23000 | 23603.98000001858000 | 1.588803403263192 | 589101839.2802948 | 29402617.64236329
bus_1004 | 0.0 | 23000 | 22977.00000001526000 | 4.90539022138185 | 614054989.6763714 | -8434478.066752582
bus_1005 | 0.0 | 23000 | 23057.73000001553000 | 4.630940988078049 | 595600210.9127719 | 5989178.641379278
bus_1006 | 0.0 | 11000 | 11228.5693314703000 | 0.7936873380854174 | 0 | 0
bus_1007 | 0.0 | 22000 | 22652.01107417587000 | 20.96864875685241 | 0 | 0
bus_1008 | 0.0 | 22000 | 22652.01107417587000 | 20.96864875685241 | 0 | 0
bus_1009 | 0.0 | 11000 | 11325.99954406656000 | 20.96862041943449 | 0 | 0
bus_1010 | 0.0 | 11000 | 11325.99924488433000 | 20.96861778084282 | 0 | 0
bus_1011 | 0.0 | 330000 | 349964.9999998404000 | 14.92838850886628 | 0 | -53124483.32429346
bus_1012 | 0.0 | 689.9999999999999000 | 700.6673999998907000 | 9.416426090630896 | 30226535.7711347 | 1987945.791120729
bus_1013 | 0.0 | 689.9999999999999000 | 701.9300999998925000 | 9.353362528474202 | 32122197.2278725 | 3662973.205352129
bus_1014 | 0.0 | 689.9999999999999000 | 698.693999999916000 | 8.373941651475816 | 19277781.1919969 | 250773.2898318908
bus_1015 | 0.0 | 689.9999999999999000 | 691.2683010680546000 | 10.2815415588037 | -567323.553623725 | 0
bus_1016 | 0.0 | 689.9999999999999000 | 691.0571352572226000 | 10.33207482353905 | 236101.17125269 | 0
bus_1017 | 0.0 | 23000 | 23258.06000000213000 | 12.41045145354788 | 533022754.9034099 | 40813935.51729337
bus_1018 | 0.0 | 23000 | 23422.5100000015000 | 13.05452814535401 | 631475495.5870295 | 88107268.5412591
bus_1019 | 0.0 | 23000 | 23536.36000000021000 | 13.64244859824255 | 597841707.5849703 | 99859206.76331187
bus_1020 | 0.0 | 23000 | 23362.70999999957000 | 14.31259158148057 | 627019671.3933097 | 65382090.86849993
bus_1021 | 0.0 | 33000 | 32953.22120994907000 | 17.43380828303851 | 83062384.75178969 | 0
bus_1022 | 0.0 | 16000 | 16427.04000000026000 | 5.144119136486958 | 81915077.46531327 | 4643114.664434343
bus_1023 | 0.0 | 689.9999999999999000 | 743.2196999993779000 | 11.01830255792177 | 38397424.2998332 | 1328679.742237033
bus_1024 | 0.0 | 689.9999999999999000 | 743.1644999993775000 | 11.01290645295916 | 33235892.5874866 | 985641.9546449702
bus_1025 | 0.0 | 689.9999999999999000 | 750.4370999994036000 | 9.937250975429427 | 20966006.3255453 | 16116364.03579968
bus_1026 | 0.0 | 132000 | 138405.6370947633000 | 8.882289795937091 | 0 | 0
bus_1027 | 0.0 | 132000 | 135232.6799998984000 | 10.70340308382816 | 79160474.62791389 | 7305823.182198506
bus_1029 | 0.0 | 16000 | 16361.89197088055000 | -0.003946260780785413 | 0 | 0
bus_1030 | 0.0 | 16000 | 16306.08000000052000 | 4.706373784984359 | 77248042.30852662 | -2691350.462662321
bus_1031 | 0.0 | 11000 | 10481.01999998091000 | 24.86836490130132 | 55970990.0665401 | -6911023.425261213
bus_1032 | 0.0 | 33000 | 34867.81257774574000 | -23.14241163171997 | -176733903.01466 | 4113253.72574511
bus_1033 | 0.0 | 11000 | 10210.67997118077000 | 14.87508097447973 | 3337927.12396276 | 0
bus_1034 | 0.0 | 22000 | 21416.78000000123000 | 13.12980784018663 | 386709714.865716 | 16000346.52936377
bus_1036 | 0.0 | 22000 | 20505.10000000032000 | 14.13026797802986 | 390362835.7407823 | -107580854.360761
bus_1037 | 0.0 | 22000 | 21462.76000000027000 | 14.19604504955022 | 407933931.8918239 | 28495921.31647166
bus_1038 | 0.0 | 15400.0 | 15076.13799997434000 | 29.43261390478714 | 246269390.6385188 | 11633545.07769188
bus_1039 | 0.0 | 15400.0 | 15061.96999997434000 | 29.06043145060584 | 246447849.0995591 | 7509718.955568605
bus_1040 | 0.0 | 15400.0 | 15154.67799997435000 | 29.46882876351581 | 248374173.9710185 | 23130234.28913802
bus_1041 | 0.0 | 15400.0 | 15120.64399997435000 | 29.68231897786813 | 256393839.002093 | 16993262.6029345
bus_1042 | 0.0 | 15400.0 | 15150.0579999743000 | 29.51225125185104 | 245271155.1680483 | 20147147.46470647
bus_1043 | 0.0 | 15400.0 | 15177.6239999743000 | 29.38278188549631 | 242368679.7935056 | 25138007.86828843
bus_1044 | 0.0 | 23000 | 22975.62000000855000 | 5.781007638305895 | 609687828.9464771 | -113729774.410603
bus_1045 | 0.0 | 23000 | 23619.52191215129000 | -1.021279768640452 | 0 | 0
bus_1047 | 0.0 | 17500.0 | 17324.44559899394000 | -6.42680705590938 | 0 | 0
bus_1048 | 0.0 | 22000 | 22054.52537633046000 | 13.51768564508145 | 6321807.256489991 | 0
bus_1049 | 0.0 | 15000 | 15365.52088427000 | -6.460367023172039 | -1020726.95429423 | -733871.9344178209
bus_1050 | 0.0 | 15000 | 15365.2937738289000 | -6.464954253855753 | -1120033.5927479 | -730782.591217384
bus_1051 | 0.0 | 15000 | 15366.54363848791000 | -6.460279788209045 | -968675.146375224 | -592623.299681395
bus_1052 | 0.0 | 15000 | 15366.69960445978000 | -6.45878562638311 | -939745.739394007 | -586038.3047368382
bus_1053 | 0.0 | 550.00 | 572.7072657554634000 | 6.971322240952063 | 3060599.89218204 | 0
bus_1054 | 0.0 | 22000 | 22584.54461812636000 | 23.16550479858929 | 20564868.0556712 | 0
bus_1055 | 0.0 | 22000 | 22599.98969969253000 | 23.07335578409237 | 20355388.152305 | 0
bus_1056 | 0.0 | 11000 | 11169.26281397517000 | 16.16878072030653 | -37325762.3166889 | -4585303.36711928
bus_1057 | 0.0 | 550.00 | 587.7719634372961000 | 15.07249015472151 | 0 | 0
bus_1058 | 0.0 | 21000 | 20748.2100000066000 | 3.799744459526 | 402756034.0784228 | 636747.6847337624
bus_1059 | 0.0 | 11500.0 | 11672.72999997713000 | 26.55554402291894 | 0 | 3667255.53582824
bus_1060 | 0.0 | 11500.0 | 10866.57999997842000 | 32.22147552893529 | 30398959.6087625 | -10168975.67813322
bus_1061 | 0.0 | 132000 | 133774.3725966896000 | 18.68287174311193 | 0 | 0
bus_1062 | 0.0 | 12000 | 12529.5503513386000 | 14.11267981644184 | 14282245.2541266 | 0
bus_1066 | 0.0 | 330000 | 338910.0000004549000 | -11.36596408286945 | 0 | -140964872.5030086
bus_1067 | 0.0 | 11000 | 10076.98999997643000 | 22.04129698999879 | 22593470.7990981 | 13133635.00649834
bus_1068 | 0.0 | 11000 | 11456.38999997423000 | 22.76213742824785 | 20559208.2879526 | 50926.47950553749
bus_1069 | 0.0 | 15750.00 | 16741.93499996855000 | 35.82441718589963 | 151998828.257293 | -1904084.983150299
bus_1070 | 0.0 | 15750.00 | 16657.19999996859000 | 36.01166468070276 | 147744403.827981 | -7402288.852069226
bus_1071 | 0.0 | 15750.00 | 16750.75499996858000 | 36.00342364179156 | 157048257.883772 | -759671.6675313202
bus_1072 | 0.0 | 15750.00 | 16736.42249996862000 | 36.14345972925743 | 150918810.79843 | -1381236.605616259
bus_1073 | 0.0 | 12500.0 | 12139.52775069412000 | 20.32284773310832 | 0 | 0
bus_1074 | 0.0 | 12500.0 | 12044.24999997953000 | 22.60603055253578 | 45501921.59566254 | -9627608.734177819
bus_1075 | 0.0 | 12500.0 | 12128.12499997952000 | 22.99129928570131 | 49627317.4819871 | -2096162.3462852
bus_1076 | 0.0 | 12500.0 | 12148.53283674904000 | 20.24984244031531 | 0 | 0
bus_1077 | 0.0 | 12500.0 | 12714.2294894397000 | 20.41908007855816 | 0 | 0
bus_1078 | 0.0 | 12500.0 | 12538.3749999785000 | 23.33733213330934 | 43195165.4210807 | -12360408.06771562
bus_1079 | 0.0 | 12500.0 | 12659.37499997852000 | 23.4722096654911 | 41632737.26903837 | -5090536.408682112
bus_1080 | 0.0 | 12500.0 | 12802.37499997852000 | 23.59073494107054 | 43040398.04063292 | 4279290.003545981
bus_1081 | 0.0 | 23000 | 23433.55000001952000 | 1.114119245169003 | 575612960.4063628 | 48245963.52863849
bus_1082 | 0.0 | 23000 | 23219.6500000194000 | 1.244714711594707 | 566225967.3344945 | 6478653.93296114
bus_1083 | 0.0 | 66000 | 67678.24010744015000 | 17.80184585832935 | -17944003.52122634 | -9016822.778878133
bus_1084 | 0.0 | 11000 | 11490.4900000172000 | -13.73592315818436 | 33622414.0786135 | -3082935.152056258
bus_1085 | 0.0 | 11000 | 11462.66000001703000 | -13.34310763904506 | 34037052.0007346 | -3450761.204034236
bus_1086 | 0.0 | 11000 | 11581.06571421675000 | -19.45868148489789 | 0 | 0
bus_1087 | 0.0 | 11000 | 11584.69023626034000 | -19.45817671796368 | 0 | 0
bus_1088 | 0.0 | 11500.0 | 12438.2119689868000 | 5.345717254579498 | 0 | 0
bus_1089 | 0.0 | 11500.0 | 12438.21196898678000 | 5.345717254579491 | 0 | 0
bus_1090 | 0.0 | 500000 | 520648.3099849116000 | -2.650600156493706 | 0 | 0
bus_1091 | 0.0 | 330000 | 336366.7060541393000 | -4.277768925890689 | 0 | 0
bus_1092 | 0.0 | 500000 | 523713.7278270875000 | -6.089586014839488 | 0 | 0
bus_1093 | 0.0 | 330000 | 344815.595764619000 | -8.899513338954277 | 0 | 0
bus_1094 | 0.0 | 132000 | 136567.7255288896000 | -17.54779200337783 | -37626704.57010611 | -13560064.88609383
bus_1095 | 0.0 | 330000 | 352548.0971390298000 | 14.9277198448466 | 0 | 0
bus_1096 | 0.0 | 330000 | 338544.330314454000 | -4.308838728235784 | 0 | 0
bus_1097 | 0.0 | 500000 | 523810.6766650047000 | 0.7743583451813953 | 0 | 0
bus_1098 | 0.0 | 330000 | 339515.0233407797000 | 0.3986422144461632 | 0 | 0
bus_1099 | 0.0 | 500000 | 527761.1717444198000 | 6.955676388074683 | 0 | 0
bus_1100 | 0.0 | 330000 | 341488.5962679487000 | 6.610155754468517 | 0 | 0
bus_1101 | 0.0 | 330000 | 337477.4686310364000 | 0.02303193433773126 | 0 | 0
bus_1102 | 0.0 | 330000 | 337171.7920142138000 | 8.460477570531758 | 0 | 0
bus_1103 | 0.0 | 330000 | 334109.1061747549000 | 11.70038682070796 | 0 | 0
bus_1104 | 0.0 | 330000 | 352971.9022074642000 | 11.1044747219506 | 0 | 0
bus_1105 | 0.0 | 330000 | 338044.5337268432000 | -4.012439172679424 | 0 | 0
bus_1106 | 0.0 | 330000 | 352736.4154632425000 | 20.82992795177304 | 0 | 0
bus_1107 | 0.0 | 330000 | 341971.3153311079000 | -11.87591346681503 | 0 | 0
bus_1108 | 0.0 | 132000 | 138463.4842862813000 | 13.63319065873542 | 0 | 0
bus_1109 | 0.0 | 330000 | 347540.2069515224000 | 25.58528512930064 | 0 | 0
bus_1110 | 0.0 | 330000 | 346925.2306658717000 | -14.84828444514417 | 0 | 0
bus_1111 | 0.0 | 330000 | 342168.9903110804000 | -11.7554989414603 | 0 | 0
bus_1112 | 0.0 | 330000 | 340440.5013630429000 | -10.12925588470406 | 0 | 0
bus_1113 | 0.0 | 330000 | 343774.627586373000 | 22.05220978502462 | 0 | 0
bus_1114 | 0.0 | 330000 | 337464.0218994118000 | -0.003946260780745655 | 0 | 0
bus_1115 | 0.0 | 330000 | 340612.0171675166000 | 6.620543953291656 | 0 | 0
bus_1116 | 0.0 | 330000 | 345703.0038054216000 | 10.31203454452455 | 0 | 0
bus_1117 | 0.0 | 330000 | 340663.8543419156000 | -11.76521884521535 | 0 | 0
bus_1118 | 0.0 | 330000 | 338568.1789277162000 | 22.29398066546937 | 0 | 0
bus_1119 | 0.0 | 330000 | 338709.9580008541000 | 0.4726988178013388 | 0 | 0
bus_1120 | 0.0 | 330000 | 341813.2070941727000 | -8.246491260547778 | 0 | 0
bus_1121 | 0.0 | 500000 | 527649.1587216319000 | 1.218506002492175 | 0 | 0
bus_1123 | 0.0 | 330000 | 342584.7343639923000 | -1.021279768640452 | 0 | 0
bus_1124 | 0.0 | 330000 | 338190.6807322594000 | -6.426807055909307 | 0 | 0
bus_1125 | 0.0 | 330000 | 337423.2914737032000 | 4.978460662175444 | 0 | 0
bus_1126 | 0.0 | 330000 | 340138.3143393562000 | 6.584062680213872 | 0 | 0
bus_1127 | 0.0 | 132000 | 138042.8048166886000 | -19.46389930000411 | -52144607.2876835 | 10418699.4219702
bus_1128 | 0.0 | 132000 | 138030.038037757000 | -19.40236534486947 | -47070203.76749239 | 7423224.07301534
bus_1129 | 0.0 | 132000 | 138164.8859979216000 | -19.17903518095962 | -771102.1072752769 | -535070.520377159
bus_1130 | 0.0 | 132000 | 138192.5672411897000 | -19.36830718059969 | -46813271.8256355 | 6031304.23971033
bus_1131 | 0.0 | 132000 | 138737.7311926251000 | -18.45282550283369 | 0 | 0
bus_1132 | 0.0 | 330000 | 333606.0117644773000 | -5.261014874612454 | 0 | 0
bus_1133 | 0.0 | 330000 | 339850.8617658453000 | -10.13755091142178 | 0 | 0
bus_1134 | 0.0 | 330000 | 343692.8171241912000 | -13.54992377193754 | 0 | 0
bus_1136 | 0.0 | 132000 | 133946.5474254696000 | 26.5886502529894 | 0 | 0
bus_1137 | 0.0 | 132000 | 137695.5384052169000 | 10.56586515752351 | 0 | 0
bus_1138 | 0.0 | 330000 | 343198.9539190396000 | -12.48436238274671 | 0 | 0
bus_1139 | 0.0 | 132000 | 135774.6580347421000 | 18.56383733712308 | -14294913.0828764 | -5147304.89338171
bus_1140 | 0.0 | 330000 | 341474.5885984871000 | -11.19058337365726 | 0 | 0
bus_1141 | 0.0 | 330000 | 347943.7838887483000 | -14.43198101994046 | 0 | 0
bus_1142 | 0.0 | 330000 | 349496.412301167000 | 21.55538797031457 | 0 | 0
bus_1143 | 0.0 | 330000 | 349496.4122986538000 | 21.55538797315014 | 0 | 0
bus_1144 | 0.0 | 330000 | 341131.5399985529000 | -11.36660502774084 | 0 | 0
bus_1145 | 0.0 | 330000 | 347980.3936880115000 | 10.35642636581861 | 0 | 0
bus_1146 | 0.0 | 330000 | 331580.5557127514000 | -6.117208718562539 | -969015003.7223427 | -274396284.2768996
bus_1147 | 0.0 | 330000 | 337331.409462465000 | -9.554664906240859 | 0 | 0
bus_1148 | 0.0 | 330000 | 336254.7194179278000 | 20.11216115277563 | 0 | 0
bus_1149 | 0.0 | 330000 | 338275.6693803784000 | -5.488875077276375 | 4349383.474 | -20392921.91842254
bus_1150 | 0.0 | 330000 | 339262.2738297904000 | -11.58035221279875 | 0 | 0
bus_1151 | 0.0 | 330000 | 347402.0258124762000 | 22.59747569897063 | 0 | 0
bus_1152 | 0.0 | 330000 | 342142.0342833864000 | -1.715413527701392 | 0 | 0
bus_1153 | 0.0 | 330000 | 332048.6708706729000 | -5.906182272295832 | 0 | 0
bus_1154 | 0.0 | 330000 | 332229.754416582000 | 10.6986678674577 | 0 | 0
bus_1155 | 0.0 | 330000 | 339375.8537309054000 | -2.014981055088598 | 0 | 0
bus_1156 | 0.0 | 500000 | 529893.2646776489000 | 3.357201427299076 | 0 | 0
bus_1157 | 0.0 | 330000 | 347203.7094111623000 | 2.069465416832535 | 0 | 0
bus_1158 | 0.0 | 330000 | 335055.2545279211000 | 9.66250731252819 | 0 | 0
bus_1159 | 0.0 | 132000 | 135409.871230441000 | 12.87029397213267 | 0 | 0
bus_1160 | 0.0 | 132000 | 142711.3563412502000 | 10.7230449975182 | 0 | 0
bus_1161 | 0.0 | 33000 | 31885.42661447651000 | 0.508715633861644 | 0 | 0
bus_1162 | 0.0 | 33000 | 34080.3919514375000 | 0.4997470458633272 | 0 | 0
bus_1163 | 0.0 | 132000 | 138857.4852412954000 | -18.43917719764521 | 0 | 0
bus_1164 | 0.0 | 132000 | 139135.8209706369000 | 7.473031042478996 | 0 | 0
bus_1165 | 0.0 | 132000 | 135600.1025525529000 | 9.451178079126519 | 0 | 0
bus_1166 | 0.0 | 132000 | 135067.478360403000 | -4.945411064841417 | -301531118.9719217 | -25095294.13056086
bus_1167 | 0.0 | 220000 | 225790.1126046515000 | 20.9028893068318 | 0 | 0
bus_1168 | 0.0 | 132000 | 142876.998015714000 | 20.02358894221748 | -17991623.21349137 | 4015321.784723088
bus_1169 | 0.0 | 132000 | 138713.1018655462000 | -18.43954029020352 | -245362824.1939315 | -97027413.04246018
bus_1170 | 0.0 | 132000 | 135130.4580328935000 | -15.21269695255678 | 0 | 0
bus_1171 | 0.0 | 132000 | 135095.4644869703000 | -15.18492552664293 | 0 | 0
bus_1172 | 0.0 | 132000 | 138148.8445662447000 | 20.90758867908772 | 0 | 0
bus_1173 | 0.0 | 132000 | 132537.239999905000 | 9.863507771527251 | 0 | -12789726.00203377
bus_1174 | 0.0 | 132000 | 136808.5788490002000 | -14.58335293756252 | 0 | 0
bus_1175 | 0.0 | 132000 | 136813.7608900819000 | -14.57353419561533 | 0 | 0
bus_1176 | 0.0 | 132000 | 136810.6890231818000 | -14.57578988970719 | 0 | 0
bus_1177 | 0.0 | 132000 | 135712.7731904788000 | -0.5869373359806229 | 0 | 0
bus_1178 | 0.0 | 132000 | 136826.5298216412000 | -13.42856220209507 | 0 | 0
bus_1179 | 0.0 | 132000 | 142312.7869388827000 | -4.03635933845317 | 0 | 0
bus_1180 | 0.0 | 132000 | 137501.7882367991000 | -8.362517725499417 | 0 | 0
bus_1181 | 0.0 | 33000 | 32927.72999998758000 | 6.186595908266506 | 43239112.9215568 | 4308582.46416998
bus_1182 | 0.0 | 132000 | 139056.0468862071000 | 4.256303139121247 | 0 | 0
bus_1183 | 0.0 | 132000 | 139183.2615864955000 | -9.14614919711142 | 0 | 0
bus_1184 | 0.0 | 132000 | 134520.6273191092000 | -12.4707361779142 | -73357208.88432779 | -33440472.11891768
bus_1185 | 0.0 | 132000 | 135017.0940816463000 | -16.61128981898583 | -632518389.1335345 | 25520239.11988364
bus_1186 | 0.0 | 132000 | 136527.839587624000 | -16.41523228602024 | -215919671.694818 | -81553753.78110216
bus_1187 | 0.0 | 132000 | 135036.0371164665000 | -16.09922114238406 | 0 | 0
bus_1188 | 0.0 | 132000 | 135061.0695119796000 | -16.61427713441913 | 0 | 0
bus_1189 | 0.0 | 132000 | 136659.135180206000 | -15.12906390943787 | -78466120.72305909 | -3503083.06385633
bus_1190 | 0.0 | 132000 | 137839.6900966634000 | -15.9368489250595 | -8259493.21419513 | -19136.7482934147
bus_1191 | 0.0 | 132000 | 137767.2236234325000 | -15.73302509786641 | -24109205.8152781 | -6274677.04216484
bus_1192 | 0.0 | 132000 | 135740.7733420119000 | 8.131920662220686 | -103775830.8898197 | -19840199.8823269
bus_1193 | 0.0 | 132000 | 140242.3162861767000 | -8.251555429025876 | 0 | 0
bus_1194 | 0.0 | 132000 | 136802.5249987664000 | -10.21765499143834 | 0 | 0
bus_1195 | 0.0 | 132000 | 137748.8433890218000 | -11.73648420230902 | -41184766.744947 | -17526467.5299108
bus_1196 | 0.0 | 132000 | 139243.6923450667000 | -8.678429239879797 | -8196319.011532241 | 717465.096622706
bus_1197 | 0.0 | 132000 | 138104.7374508622000 | -7.707293256042369 | 0 | 0
bus_1198 | 0.0 | 132000 | 136959.6478329425000 | -15.4978901908185 | 0 | 0
bus_1199 | 0.0 | 132000 | 139061.1193783737000 | 24.02002312556507 | 0 | 0
bus_1200 | 0.0 | 132000 | 142043.0799618855000 | -4.381686630838623 | -18255845.9241623 | -8838053.886633739
bus_1201 | 0.0 | 132000 | 138547.9010932665000 | -6.831170659545386 | -80430232.87050501 | -30824093.1083626
bus_1202 | 0.0 | 132000 | 138949.8841805688000 | -11.20293169611148 | 0 | 0
bus_1203 | 0.0 | 132000 | 137937.0288121827000 | -9.847637440605078 | -33561723.720686 | -22438215.6755955
bus_1204 | 0.0 | 132000 | 135775.502636027000 | 9.183502503579549 | 0 | 0
bus_1205 | 0.0 | 132000 | 138642.5742877882000 | -4.9645850279442 | 0 | 0
bus_1206 | 0.0 | 132000 | 137274.2012658564000 | 11.08251172842113 | 0 | 0
bus_1207 | 0.0 | 132000 | 138144.1467045923000 | -8.843206218099784 | 0 | 0
bus_1208 | 0.0 | 132000 | 137684.8570225107000 | 11.52263956430804 | 0 | 0
bus_1209 | 0.0 | 66000 | 69026.88421288345000 | 9.752722624191225 | -34192792.75183901 | -2271378.638604469
bus_1210 | 0.0 | 132000 | 138027.7399241446000 | -9.82893058401427 | -35387361.9386335 | -7750407.629496039
bus_1211 | 0.0 | 220000 | 230967.1395212005000 | 21.10920861467919 | 0 | 0
bus_1212 | 0.0 | 132000 | 138121.2565042225000 | -19.08599005971061 | 0 | 0
bus_1213 | 0.0 | 132000 | 136678.4025823356000 | -17.43133955980701 | 0 | 0
bus_1214 | 0.0 | 132000 | 135939.1694343996000 | -8.425841157235702 | -67968252.4156627 | -18916352.62504966
bus_1215 | 0.0 | 132000 | 136504.2440929772000 | -16.11328844993065 | 0 | 0
bus_1216 | 0.0 | 132000 | 136495.8840728843000 | -16.11830527356315 | -27626572.6334902 | -14479561.4460355
bus_1217 | 0.0 | 220000 | 228689.4059413975000 | 20.68804724613582 | -17028746.8016645 | -1388777.13293713
bus_1218 | 0.0 | 110000 | 114131.5999998899000 | 13.19030203356221 | -85804595.4265578 | 15645376.54485376
bus_1219 | 0.0 | 132000 | 138841.7362052038000 | -18.12311519920622 | 0 | 0
bus_1220 | 0.0 | 132000 | 137063.7827290899000 | -16.24559136382167 | -63495530.59427809 | -16168201.30505995
bus_1221 | 0.0 | 132000 | 138858.241087541000 | -18.43959031045461 | 0 | 0
bus_1222 | 0.0 | 220000 | 226467.8260812435000 | 21.8066612652898 | 0 | 0
bus_1223 | 0.0 | 132000 | 135766.3480693428000 | -8.569247838379621 | -12166981.2024641 | -4186808.69391607
bus_1224 | 0.0 | 132000 | 136768.120909489000 | -14.50171285511423 | 0 | 0
bus_1225 | 0.0 | 132000 | 138803.6806864368000 | 16.01624463786756 | 0 | 0
bus_1226 | 0.0 | 132000 | 134632.2314419827000 | 4.347970268025256 | -2183573.898704817 | -28814.84689265501
bus_1227 | 0.0 | 132000 | 136658.6002659647000 | -17.42116336342057 | 0 | 0
bus_1228 | 0.0 | 132000 | 135886.7742906525000 | -8.457462418437075 | -14063373.1906498 | -3448701.04313996
bus_1229 | 0.0 | 132000 | 137765.3530208043000 | 21.56790861139781 | -6327268.349225909 | -3252078.37965991
bus_1230 | 0.0 | 132000 | 136862.5176054653000 | -14.61492029259106 | -15106573.7890452 | -6244749.301662671
bus_1231 | 0.0 | 132000 | 137384.3506747857000 | -18.01801521486332 | 0 | 0
bus_1232 | 0.0 | 132000 | 137063.0336505706000 | -16.11124166235477 | -19672794.29336503 | -5267365.830491631
bus_1233 | 0.0 | 132000 | 137408.1886207782000 | -18.06049048179097 | 0 | 0
bus_1234 | 0.0 | 132000 | 136284.0009851855000 | -15.74124523446082 | 0 | 0
bus_1235 | 0.0 | 132000 | 136253.138100277000 | -15.77671333973901 | 0 | 0
bus_1236 | 0.0 | 132000 | 136816.2053986967000 | -14.58915891586211 | -5580047.24041424 | 6815000.44697765
bus_1237 | 0.0 | 132000 | 134090.5378961825000 | 7.711737290478136 | -15787991.3943052 | -1242742.92333308
bus_1238 | 0.0 | 132000 | 133665.1207211376000 | 25.7965188189025 | 0 | 0
bus_1239 | 0.0 | 132000 | 138411.7953755651000 | -9.505126285492407 | 0 | 0
bus_1240 | 0.0 | 132000 | 135463.3952174706000 | -15.21838927690177 | -97105038.87192741 | 724518.364819
bus_1241 | 0.0 | 132000 | 138552.2507348856000 | -9.402736679509347 | 0 | 0
bus_1242 | 0.0 | 132000 | 138949.8047085386000 | -11.20292597879551 | 0 | 0
bus_1243 | 0.0 | 132000 | 138155.8231670992000 | -19.17635431065033 | -17788299.8716159 | -9621537.80921083
bus_1244 | 0.0 | 132000 | 138060.2851915139000 | -19.41040165241186 | -14253422.2819245 | -9389619.3828518
bus_1245 | 0.0 | 132000 | 138216.8641476456000 | -19.32503937604908 | 0 | 0
bus_1246 | 0.0 | 132000 | 138055.8678249882000 | -19.34922126233896 | -16381445.9094408 | -9994402.159753349
bus_1247 | 0.0 | 132000 | 137289.5054770106000 | 19.93241939913644 | -72066892.96252719 | -9156617.90897553
bus_1248 | 0.0 | 132000 | 138848.6014031725000 | -18.44216713636494 | -216529.954653187 | -402209.589569597
bus_1249 | 0.0 | 132000 | 137427.5164617898000 | 20.23229998054176 | -47822840.1746794 | -8409319.319905711
bus_1250 | 0.0 | 132000 | 136671.1334542844000 | -17.43891310049429 | -14411742.0476302 | 4200474.44137335
bus_1251 | 0.0 | 132000 | 136648.8448858456000 | -17.42638761464244 | -12143173.6785404 | 318947.154081613
bus_1252 | 0.0 | 132000 | 136673.1632512595000 | -14.72201800829358 | -31205549.9035928 | -8912955.907606051
bus_1253 | 0.0 | 132000 | 137776.156240814000 | -15.73385193866692 | 0 | 0
bus_1254 | 0.0 | 132000 | 135974.8271155857000 | -15.9436024403569 | -25261175.76154726 | -1988931.32955381
bus_1255 | 0.0 | 132000 | 134405.5837654095000 | 8.21428991612963 | -63864067.40203871 | -26753213.7225454
bus_1256 | 0.0 | 132000 | 134831.1310189622000 | 4.27389723222799 | -3565228.78216495 | -1273702.663153876
bus_1257 | 0.0 | 132000 | 138850.2814645231000 | -9.354357432555146 | -1967176.930572185 | -407974.6067567259
bus_1258 | 0.0 | 132000 | 135105.0722452468000 | -15.14732976265082 | -24174062.8548357 | -7065391.07952262
bus_1259 | 0.0 | 132000 | 134933.457024222000 | -15.09850184755589 | -29176687.9095708 | -9886487.03696528
bus_1260 | 0.0 | 132000 | 136130.6313723646000 | -17.93916385154232 | -203868111.1943274 | -26248484.7587991
bus_1261 | 0.0 | 132000 | 136006.1079187633000 | -17.67871443468384 | -50303325.92818969 | -9914789.816284699
bus_1262 | 0.0 | 132000 | 139187.3569059183000 | -8.996363330172327 | 0 | 0
bus_1263 | 0.0 | 132000 | 138065.1100715057000 | -8.227938152816435 | 0 | 0
bus_1264 | 0.0 | 132000 | 136603.5484828911000 | -16.53517424419018 | -50212130.5000638 | -26702488.9160251
bus_1265 | 0.0 | 132000 | 136565.3639553563000 | -17.61725801076986 | 0 | 0
bus_1266 | 0.0 | 132000 | 136785.9740819529000 | -17.22924238505211 | -226496854.5440092 | -27694858.98624999
bus_1267 | 0.0 | 132000 | 134107.0839539373000 | 19.68135844072 | 0 | 0
bus_1268 | 0.0 | 132000 | 138344.8933453611000 | -19.60548420139822 | 0 | 0
bus_1269 | 0.0 | 132000 | 138346.747717864000 | -19.48749610012415 | 0 | 0
bus_1270 | 0.0 | 132000 | 138340.8107003822000 | -19.54558853815223 | 0 | 0
bus_1271 | 0.0 | 132000 | 137916.0347325402000 | -16.5040313090999 | 0 | 0
bus_1272 | 0.0 | 132000 | 138469.8423814601000 | -18.48441027736121 | 0 | 0
bus_1273 | 0.0 | 132000 | 138721.2939982177000 | 6.502851569373458 | 0 | 0
bus_1274 | 0.0 | 132000 | 136249.3254416812000 | 14.23186535959918 | 0 | 0
bus_1275 | 0.0 | 132000 | 138743.0941779706000 | -18.46656018058138 | -36344475.7808555 | -9878791.34733244
bus_1276 | 0.0 | 132000 | 138164.9744335377000 | -19.17904109703307 | 0 | 0
bus_1277 | 0.0 | 132000 | 138192.654123552000 | -19.36831326159448 | 0 | 0
bus_1278 | 0.0 | 132000 | 134302.3523406979000 | 8.018487436851279 | 0 | 0
bus_1279 | 0.0 | 132000 | 137056.2056140844000 | -16.36223644903662 | 0 | 0
bus_1280 | 0.0 | 132000 | 138725.0312281887000 | -18.28802412244875 | 0 | 0
bus_1281 | 0.0 | 132000 | 137398.8096415685000 | -17.47225454115026 | 0 | 0
bus_1282 | 0.0 | 132000 | 136476.3478338478000 | -17.25538827427879 | 0 | 0
bus_1283 | 0.0 | 132000 | 138779.6113393175000 | -9.543082943195239 | 0 | 0
bus_1284 | 0.0 | 132000 | 135780.7348332546000 | -18.53098306101975 | -203875945.7735352 | -25622483.87012746
bus_1285 | 0.0 | 132000 | 132948.3813453939000 | 9.585370274474228 | 0 | 0
bus_1286 | 0.0 | 132000 | 132911.2563489266000 | 9.564846045795749 | 0 | 0
bus_1287 | 0.0 | 132000 | 136960.4714352828000 | -9.246670039598175 | 0 | 0
bus_1288 | 0.0 | 132000 | 134011.5714919568000 | 7.674094842060058 | -43936337.5970336 | -14543146.43964455
bus_1289 | 0.0 | 132000 | 138550.088982587000 | -18.63898455865734 | 0 | 0
bus_1290 | 0.0 | 132000 | 137181.086747474000 | -16.79945158695457 | 0 | 0
bus_1291 | 0.0 | 132000 | 136697.6454591288000 | -16.66894386562156 | 0 | 0
bus_1292 | 0.0 | 132000 | 142493.9156174079000 | 19.69016202282113 | -4885595.03558837 | 2271768.94394122
bus_1293 | 0.0 | 132000 | 137426.1803464479000 | 11.08851785268057 | -1209397.7393467 | 1751946.97253779
bus_1294 | 0.0 | 132000 | 133885.3928523235000 | 7.612454075130282 | -40134903.3437723 | -12287372.27329099
bus_1295 | 0.0 | 132000 | 134226.7084965166000 | 7.899990547817421 | -68016100.31652748 | -12381243.84677676
bus_1296 | 0.0 | 132000 | 135633.4804913133000 | 4.181391619507622 | 0 | 0
bus_1297 | 0.0 | 132000 | 135865.1541219635000 | 17.10275628896928 | 0 | 0
bus_1298 | 0.0 | 132000 | 134026.6259025831000 | 10.21240080949573 | 0 | 0
bus_1299 | 0.0 | 132000 | 133939.878665392000 | 10.19036475608192 | -3942192.4761706 | -1087081.0351701
bus_1300 | 0.0 | 132000 | 135213.9262540493000 | -4.96859239540672 | 0 | 0
bus_1301 | 0.0 | 132000 | 134412.8735129113000 | -4.170840763072679 | -70103069.7944441 | 6366211.994015471
bus_1302 | 0.0 | 132000 | 138773.7156036638000 | -9.391358334788331 | 0 | 0
bus_1303 | 0.0 | 132000 | 138400.5371808454000 | -9.509153163119137 | 0 | 0
bus_1304 | 0.0 | 132000 | 135039.1346977897000 | -12.57301683889371 | 0 | 0
bus_1305 | 0.0 | 132000 | 136294.6959681084000 | -16.33377428883404 | -56530209.1811327 | -23059297.7447903
bus_1306 | 0.0 | 132000 | 134570.9656779343000 | 8.187855035628033 | -30601496.45789399 | -10896390.73887616
bus_1307 | 0.0 | 132000 | 134596.593528263000 | 8.379479653519082 | -45919339.8580251 | -15506659.14585907
bus_1308 | 0.0 | 132000 | 136221.6010681827000 | 18.719126884013 | 0 | 0
bus_1309 | 0.0 | 132000 | 138138.0158993508000 | -19.12595225555424 | -404248.6389959229 | -4447667.801138799
bus_1310 | 0.0 | 132000 | 132297.7135282682000 | -5.076054615061028 | 0 | 0
bus_1311 | 0.0 | 132000 | 133725.6891134076000 | 18.88901097638067 | 0 | 0
bus_1312 | 0.0 | 132000 | 136393.0153225118000 | 10.70698070187351 | 0 | 0
bus_1313 | 0.0 | 132000 | 135402.2498419322000 | -13.97758682035693 | 0 | 0
bus_1314 | 0.0 | 132000 | 133775.2941973729000 | -2.136527142239216 | -39058650.40459788 | -10939024.25684631
bus_1315 | 0.0 | 132000 | 138385.2633833875000 | 12.27493669550901 | 0 | 0
bus_1316 | 0.0 | 132000 | 138840.1430020382000 | -18.44481082518258 | 0 | 0
bus_1317 | 0.0 | 132000 | 140039.025508003000 | 17.93314744353913 | 0 | 0
bus_1318 | 0.0 | 33000 | 33503.00191592602000 | 15.07249015472151 | 0 | 0
bus_1319 | 0.0 | 33000 | 33503.63113625283000 | 15.07175145986223 | 0 | 0
bus_1320 | 0.0 | 132000 | 136703.9042449166000 | -16.73519823153621 | -2129260.653318655 | 991809.2056268359
bus_1321 | 0.0 | 132000 | 135627.2996412523000 | -15.79973846923255 | -25061041.0354145 | -7496888.01184218
bus_1322 | 0.0 | 132000 | 133280.843227894000 | 5.248474252784806 | 0 | 0
bus_1323 | 0.0 | 132000 | 136640.2807360337000 | -15.85052425637314 | -158330567.6122174 | -30763140.24858065
bus_1324 | 0.0 | 132000 | 138283.6936759304000 | 12.29367403115046 | 0 | 0
bus_1325 | 0.0 | 132000 | 136635.7282517081000 | -17.44567131570856 | -17068840.8254543 | -4610512.56585792
bus_1326 | 0.0 | 132000 | 137982.7882823843000 | -18.9207130262469 | 0 | 0
bus_1327 | 0.0 | 132000 | 137589.1484231012000 | 20.29937437151085 | 0 | 0
bus_1328 | 0.0 | 132000 | 120848.3817327439000 | 21.979662673219 | 0 | 0
bus_1329 | 0.0 | 132000 | 141029.1438036763000 | -5.486940383111662 | 0 | 0
bus_1330 | 0.0 | 132000 | 138628.3808385116000 | -18.54005626946732 | -40028712.2888974 | -22099805.2462132
bus_1331 | 0.0 | 132000 | 136757.3987011672000 | 9.940302243662513 | 0 | 0
bus_1332 | 0.0 | 132000 | 139797.3627507937000 | -5.232630380891593 | 0 | 0
bus_1333 | 0.0 | 132000 | 138979.193783711000 | -8.271103113215371 | 0 | 0
bus_1334 | 0.0 | 132000 | 134833.0196308487000 | 0.940510354384915 | 0 | 0
bus_1335 | 0.0 | 132000 | 135490.1539998319000 | 7.487738152566173 | 0 | 0
bus_1336 | 0.0 | 132000 | 138581.3409095156000 | -9.726600562587834 | 0 | 0
bus_1337 | 0.0 | 132000 | 138591.2748534088000 | -9.706322867923028 | 0 | 0
bus_1338 | 0.0 | 132000 | 136061.2115342357000 | -16.09825661285475 | -34108852.945197 | -14136632.18226265
bus_1339 | 0.0 | 132000 | 134873.1633323000 | 8.715347584265473 | -36744209.5119084 | -11220101.05507896
bus_1340 | 0.0 | 132000 | 138127.9614634089000 | -19.0925314438473 | -12073728.3686998 | -3079630.48868626
bus_1341 | 0.0 | 132000 | 135833.3450427999000 | -17.69302319835029 | -26454673.81292021 | -1992638.48346649
bus_1342 | 0.0 | 132000 | 137752.095334099000 | -8.094783854861557 | 0 | 0
bus_1343 | 0.0 | 132000 | 138742.7015190346000 | -18.52965813066347 | -27067598.4925274 | -8249607.23633594
bus_1344 | 0.0 | 132000 | 138766.6031260758000 | -18.50407372202234 | -20890565.5667963 | -6688585.404326619
bus_1345 | 0.0 | 132000 | 139474.8732713852000 | -5.54081718060678 | -11543637.48584082 | -2373683.428891138
bus_1346 | 0.0 | 132000 | 134139.73065723000 | -12.76725924705626 | 0 | 0
bus_1347 | 0.0 | 132000 | 133003.5019739419000 | 9.844200666646493 | 0 | 0
bus_1348 | 0.0 | 132000 | 133665.1971780035000 | 25.79650696474989 | 0 | 0
bus_1349 | 0.0 | 132000 | 138745.3053875363000 | -18.50181158758643 | -19157369.92201694 | -5236235.43561995
bus_1350 | 0.0 | 132000 | 138653.6227587527000 | -18.50676487768983 | -24175247.7316572 | -11133871.04953448
bus_1351 | 0.0 | 132000 | 132475.9846662405000 | -4.935344700188248 | 0 | 0
bus_1352 | 0.0 | 132000 | 138737.3942506645000 | -18.4527968056237 | -415894.4796584551 | -339636.3488310948
bus_1354 | 0.0 | 132000 | 135599.2369838091000 | -15.82540325054692 | 0 | 0
bus_1355 | 0.0 | 132000 | 135595.0830479803000 | -15.82910008116353 | -47724204.60587499 | -10319712.19692961
bus_1356 | 0.0 | 132000 | 139936.5834803697000 | -8.494247873810989 | -7245990.201796168 | 89337.50127698301
bus_1357 | 0.0 | 66000 | 66933.34136272955000 | 10.82082760163383 | -21329645.5351594 | -2464402.26896368
bus_1358 | 0.0 | 132000 | 135012.3583613457000 | 9.768197174332411 | -13103709.7620226 | -8375186.49364309
bus_1359 | 0.0 | 132000 | 135970.8367766291000 | -8.386884592178696 | 0 | 0
bus_1360 | 0.0 | 132000 | 135150.4692357284000 | 8.415787875674646 | -2671854.28400431 | -3506904.16300166
bus_1361 | 0.0 | 132000 | 135043.9872008038000 | 8.176538844779712 | -39397536.5663465 | 85221.94808293131
bus_1362 | 0.0 | 132000 | 135594.5462758963000 | 7.832925241462175 | 0 | 0
bus_1363 | 0.0 | 132000 | 132477.1377679689000 | -4.934302862581538 | 0 | 0
bus_1364 | 0.0 | 132000 | 138888.6093078965000 | -11.20051851831504 | -23327797.59863843 | -7273404.1226163
bus_1365 | 0.0 | 132000 | 137318.3149611191000 | 11.07610353612419 | 0 | 0
bus_1366 | 0.0 | 132000 | 134976.9449501068000 | -15.06749724535357 | 0 | 0
bus_1367 | 0.0 | 132000 | 134978.2199708961000 | -15.0682520745991 | 0 | 0
bus_1368 | 0.0 | 132000 | 138727.3596843524000 | -18.45582226875711 | 0 | 0
bus_1369 | 0.0 | 33000 | 33218.74521570736000 | -19.44184024916023 | -183638240.4128135 | -40989101.49670978
bus_1370 | 0.0 | 132000 | 135663.7683199264000 | -15.70070394582056 | 0 | 0
bus_1371 | 0.0 | 132000 | 136070.6808889772000 | -15.70679013349008 | -39134712.2485376 | -16943958.4413141
bus_1372 | 0.0 | 132000 | 138802.4606241096000 | -18.48708741612752 | -28384473.6542576 | -8369943.472418939
bus_1373 | 0.0 | 132000 | 138816.1384280354000 | -18.47096612781809 | -17818989.70302846 | -9360899.180796691
bus_1374 | 0.0 | 132000 | 137793.4153237995000 | -18.83946414680987 | 0 | 0
bus_1375 | 0.0 | 132000 | 135066.018779091000 | -7.781594710529619 | 0 | 0
bus_1376 | 0.0 | 132000 | 138506.6153045267000 | 13.78265734405672 | -104516.655383632 | 1724274.69984814
bus_1377 | 0.0 | 132000 | 135385.7792678208000 | -8.99196532901019 | 0 | 0
bus_1378 | 0.0 | 132000 | 135317.3709789456000 | -9.067183837358092 | -12035795.9372923 | -420130.643534381
bus_1379 | 0.0 | 132000 | 137481.654321353000 | -16.32798683585538 | -57792483.0085622 | -13321568.21150607
bus_1380 | 0.0 | 132000 | 138336.3701879753000 | -9.650099340311183 | -19212638.82827945 | -4425125.601789119
bus_1381 | 0.0 | 132000 | 135384.6307932359000 | -8.991783737866561 | 0 | 0
bus_1382 | 0.0 | 132000 | 138540.6993477058000 | -18.54226025547346 | -30722141.7165764 | -19534906.7160612
bus_1383 | 0.0 | 33000 | 33361.71492973374000 | 7.428174843879379 | 0 | 0
bus_1384 | 0.0 | 132000 | 138019.0198798993000 | 3.082976554405025 | 0 | 0
bus_1385 | 0.0 | 132000 | 136772.409192315000 | 10.31389333747962 | 0 | 0
bus_1386 | 0.0 | 132000 | 136772.4229282583000 | 10.31388394563593 | 0 | 0
bus_1387 | 0.0 | 132000 | 138821.5932349224000 | -18.49773300369048 | -8925309.504309018 | -6697655.843216932
bus_1388 | 0.0 | 132000 | 138791.1177463972000 | -18.50155527216518 | -16786298.24813605 | -14911492.20003895
bus_1389 | 0.0 | 132000 | 138888.882593913000 | -18.37317919810502 | 0 | 0
bus_1390 | 0.0 | 132000 | 138822.4084570597000 | -18.3850281627234 | 0 | 0
bus_1391 | 0.0 | 132000 | 138044.6288054392000 | -18.98769151872353 | -306330305.398143 | -87866216.96319723
bus_1392 | 0.0 | 132000 | 137227.3156938547000 | 3.610925692708377 | 0 | 0
bus_1393 | 0.0 | 132000 | 138082.396732912000 | -19.09353705425325 | 0 | 0
bus_1394 | 0.0 | 132000 | 138491.7810092896000 | -9.44665986899019 | -18503651.47182637 | -4521181.97428509
bus_1395 | 0.0 | 132000 | 135710.7737145595000 | 18.31934141796879 | -10772707.5642647 | -2453868.59814911
bus_1396 | 0.0 | 132000 | 137423.3827942432000 | 3.132102710802497 | -53882127.5448623 | -13082991.00709916
bus_1397 | 0.0 | 132000 | 138855.1208803705000 | -11.17472374175513 | -148923215.7247602 | 3763494.02101897
bus_1398 | 0.0 | 132000 | 134926.5039803575000 | -15.11323634072911 | -13021316.2030997 | -4897816.49314128
bus_1399 | 0.0 | 132000 | 134935.9606072467000 | -15.15465099265054 | -25403844.0082418 | -9736083.111376869
bus_1400 | 0.0 | 132000 | 136054.1603549148000 | -7.717005779135749 | -4318096.04750867 | -515407.512725238
bus_1401 | 0.0 | 132000 | 137000.2829049894000 | -14.69788558236756 | 0 | 0
bus_1402 | 0.0 | 132000 | 137090.232873072000 | 7.14420234623509 | 0 | 0
bus_1403 | 0.0 | 132000 | 136859.4354970473000 | -14.43514342435828 | -234253.788612597 | 3268200.3359179
bus_1404 | 0.0 | 132000 | 134090.7752348966000 | -12.75979870198953 | 0 | 0
bus_1405 | 0.0 | 132000 | 134090.3031391138000 | -12.75983016011087 | 0 | 0
bus_1406 | 0.0 | 132000 | 137225.4692423701000 | -16.60703932354687 | -156366293.9499472 | -37879758.1592831
bus_1407 | 0.0 | 132000 | 139206.3542913691000 | -7.246874854305296 | 0 | 0
bus_1408 | 0.0 | 132000 | 137695.4596544975000 | 10.56587697070196 | 0 | 0
bus_1409 | 0.0 | 132000 | 134499.9784957187000 | -13.25084092104278 | 0 | 0
bus_1410 | 0.0 | 132000 | 134499.5558937742000 | -13.24838843260739 | 0 | 0
bus_1411 | 0.0 | 132000 | 134946.2076514516000 | -15.02850497849426 | 0 | 0
bus_1412 | 0.0 | 132000 | 135191.9301887148000 | -13.26926521580167 | 0 | 0
bus_1413 | 0.0 | 132000 | 135035.6759705346000 | -15.08319360533983 | 0 | 0
bus_1414 | 0.0 | 132000 | 135302.8165066185000 | 14.08237200743388 | 0 | 0
bus_1415 | 0.0 | 132000 | 136765.5454362659000 | -14.50487074984185 | -7503794.18049813 | -1241925.96953921
bus_1416 | 0.0 | 132000 | 137861.7769268462000 | 3.419230623416775 | -30338611.32697958 | -9557866.798007861
bus_1417 | 0.0 | 132000 | 138736.8938325298000 | 4.002964252094965 | 0 | 0
bus_1418 | 0.0 | 132000 | 133564.3716608876000 | -9.75562019956776 | 0 | 0
bus_1419 | 0.0 | 132000 | 137982.9260363402000 | 4.367140709753039 | 0 | 0
bus_1420 | 0.0 | 132000 | 134976.3338435897000 | -15.06747468309583 | 0 | 0
bus_1421 | 0.0 | 132000 | 134977.6936381813000 | -15.06822115076783 | 0 | 0
bus_1422 | 0.0 | 132000 | 134979.4278987524000 | -15.07392892596018 | -35797474.137336 | -7421020.70423737
bus_1423 | 0.0 | 132000 | 135955.0722055864000 | 4.103847323722868 | 0 | 0
bus_1424 | 0.0 | 132000 | 138769.6525647823000 | -9.390981612830334 | -10116270.39214382 | -2734115.428326468
bus_1425 | 0.0 | 132000 | 136727.8028280441000 | -14.20203665341777 | -139756027.0226458 | -20449504.74832593
bus_1426 | 0.0 | 132000 | 135584.8904064866000 | -15.83824822797189 | 0 | 0
bus_1427 | 0.0 | 132000 | 135584.9040404198000 | -15.83779709316895 | 0 | 0
bus_1428 | 0.0 | 132000 | 135964.5313894075000 | -8.77262922852057 | 0 | 0
bus_1429 | 0.0 | 132000 | 135972.3997630086000 | -8.765945265697139 | -108548057.7047295 | 2218421.861264757
bus_1430 | 0.0 | 132000 | 136530.4990847646000 | -12.77334351241345 | -20921142.56412834 | -2399831.67830669
bus_1431 | 0.0 | 132000 | 136961.0069302698000 | -11.13882558950673 | 0 | 0
bus_1432 | 0.0 | 132000 | 136617.1204319928000 | -8.466269834440247 | 0 | 0
bus_1433 | 0.0 | 132000 | 133056.8008610518000 | -7.024139192200767 | -28055727.1690518 | -7367766.58491604
bus_1434 | 0.0 | 66000 | 66049.60896759368000 | -8.467735593743534 | 0 | 0
bus_1435 | 0.0 | 132000 | 131406.657435132000 | -10.39160239720963 | -32302320.3981607 | -4517450.671964551
bus_1436 | 0.0 | 33000 | 32830.01768795338000 | -7.267246440178194 | 48512275.3378341 | 0
bus_1437 | 0.0 | 132000 | 131041.3002010284000 | -10.02163501512979 | -36362009.87743511 | 3395450.45061889
bus_1438 | 0.0 | 132000 | 136089.5204791332000 | -17.39419905407153 | -80321851.4347012 | -3719892.39415777
bus_1439 | 0.0 | 132000 | 136524.8383743707000 | -17.59089743588214 | 0 | 0
bus_1440 | 0.0 | 132000 | 137046.0904042089000 | -15.95677222120772 | 0 | 0
bus_1441 | 0.0 | 132000 | 139249.5704260235000 | -18.00289378547944 | 0 | 0
bus_1442 | 0.0 | 132000 | 136565.2858796941000 | -17.61725304169787 | 0 | 0
bus_1443 | 0.0 | 132000 | 134082.8109209012000 | -12.75860760897393 | -171909423.1970538 | -51585777.49696415
bus_1444 | 0.0 | 132000 | 132653.9881212105000 | -2.806764532363216 | 0 | 0
bus_1445 | 0.0 | 132000 | 136557.2647253011000 | -17.83513735014143 | -35530706.723075 | 6557359.06660613
bus_1446 | 0.0 | 132000 | 136531.2481611873000 | -17.59152041603848 | 0 | 0
bus_1447 | 0.0 | 132000 | 138433.1866355815000 | 5.788569852494066 | 0 | 0
bus_1449 | 0.0 | 132000 | 133876.7351419435000 | 7.347100789078674 | 0 | 0
bus_1450 | 0.0 | 132000 | 135082.0769513954000 | 8.170663441308735 | 0 | 0
bus_1451 | 0.0 | 132000 | 137762.111725996000 | -16.12153795916188 | -15413062.6028405 | 317326.71870878
bus_1452 | 0.0 | 132000 | 136484.5924142772000 | -17.62572609272961 | -24106215.4822472 | -5056033.199357049
bus_1453 | 0.0 | 132000 | 138451.4398481171000 | -9.901299637179381 | -9809992.313347758 | -466891.535938019
bus_1454 | 0.0 | 132000 | 133835.3865514542000 | 0.7681217718832357 | 0 | 0
bus_1455 | 0.0 | 132000 | 136227.3667673301000 | -16.99912743224469 | -23954508.03915 | -11767507.51632973
bus_1456 | 0.0 | 132000 | 133708.5352074118000 | 0.7808170436093478 | -124392388.1613149 | -53982575.0993497
bus_1457 | 0.0 | 132000 | 136105.0364171443000 | -15.97633958670646 | -8480286.29736789 | -1620859.00979629
bus_1458 | 0.0 | 132000 | 135188.6839515504000 | -14.43992501873152 | 0 | 0
bus_1459 | 0.0 | 132000 | 133947.5301839354000 | -5.639740754371652 | -247187973.2163769 | -51754791.62743571
bus_1460 | 0.0 | 132000 | 138818.1434380313000 | -18.48077593997575 | 0 | 0
bus_1461 | 0.0 | 132000 | 138823.68426145000 | -18.47856840265137 | 0 | 0
bus_1462 | 0.0 | 132000 | 137711.7269032431000 | 10.63939318777931 | 0 | 0
bus_1463 | 0.0 | 132000 | 137486.7937255453000 | -8.371819440360301 | -19067126.09518106 | -5318302.226226966
bus_1464 | 0.0 | 132000 | 138256.2935978017000 | -9.339769092199194 | -32460890.4456127 | -432687.331186747
bus_1465 | 0.0 | 132000 | 137823.9666504305000 | -18.82033043772851 | 0 | 0
bus_1466 | 0.0 | 132000 | 137824.3381435654000 | -18.81826143805481 | 0 | 0
bus_1467 | 0.0 | 132000 | 136742.9171780442000 | -14.32278261772342 | -5036428.58668417 | -420591.8960349169
bus_1468 | 0.0 | 132000 | 135025.8310074611000 | -16.09850381738065 | 0 | 0
bus_1469 | 0.0 | 132000 | 137171.0556142298000 | -16.77085903318238 | 0 | 0
bus_1470 | 0.0 | 132000 | 136682.084379029000 | -16.64010057576428 | 0 | 0
bus_1471 | 0.0 | 132000 | 137086.0412908743000 | -16.28639363491649 | 0 | 0
bus_1472 | 0.0 | 132000 | 134749.8450597544000 | -4.427378014371953 | 0 | 0
bus_1473 | 0.0 | 132000 | 133182.5235935966000 | -9.02306932085172 | 0 | 0
bus_1474 | 0.0 | 132000 | 135396.8812858062000 | 10.06688515650831 | -1305299.085441975 | -985602.455825452
bus_1475 | 0.0 | 132000 | 134934.6944460392000 | 8.476192107112629 | -11940483.78192843 | -2395777.03865114
bus_1476 | 0.0 | 132000 | 134383.1998936996000 | 8.065400985999425 | -39957046.503108 | -11853062.95167958
bus_1477 | 0.0 | 132000 | 139838.1891521034000 | -8.54616893829809 | -90334531.6032439 | -30220930.22731833
bus_1478 | 0.0 | 132000 | 138087.2116800601000 | -19.08932297484541 | 0 | 0
bus_1479 | 0.0 | 132000 | 138146.9967209534000 | 22.74569212361742 | -62849583.07602702 | 1042734.84141156
bus_1480 | 0.0 | 132000 | 141525.229447477000 | 29.00466817211404 | 0 | 0
bus_1481 | 0.0 | 132000 | 138520.6671462582000 | 23.14880640379408 | 0 | 0
bus_1482 | 0.0 | 66000 | 67925.49309517871000 | 22.19175957394336 | -36304166.01743713 | -14165393.191207
bus_1483 | 0.0 | 132000 | 134591.9299771292000 | -12.14985495255223 | 0 | 0
bus_1484 | 0.0 | 132000 | 138814.8856486117000 | -9.379422415383715 | -9409973.125418979 | 3479286.77070458
bus_1485 | 0.0 | 132000 | 138411.1222493074000 | -5.246677591660169 | 0 | 0
bus_1486 | 0.0 | 132000 | 138749.1086383835000 | -18.50823936564544 | -17325075.15205233 | -2724130.296731599
bus_1487 | 0.0 | 132000 | 138144.4699219947000 | -5.766479658327428 | 0 | 0
bus_1488 | 0.0 | 132000 | 135768.9956842644000 | -17.65652100476579 | -44243509.0154991 | -24874295.0293424
bus_1489 | 0.0 | 132000 | 135473.1554025159000 | -13.87476658364025 | 0 | 0
bus_1490 | 0.0 | 132000 | 136204.9381270601000 | -17.01652838545719 | -33476204.8621284 | -11609098.70455931
bus_1491 | 0.0 | 132000 | 136785.2671335102000 | -14.63021635726995 | -340746511.996503 | -23127800.48821152
bus_1492 | 0.0 | 132000 | 134356.4685871874000 | 8.10188571512035 | -76272168.23916051 | -28637450.22203419
bus_1493 | 0.0 | 132000 | 136281.9943344649000 | -15.74223625159891 | 0 | 0
bus_1494 | 0.0 | 132000 | 136251.4600911853000 | -15.77749959678403 | 0 | 0
bus_1495 | 0.0 | 132000 | 136679.6130067639000 | -15.79583761720422 | 0 | 0
bus_1496 | 0.0 | 132000 | 136752.0327808876000 | -9.909998158581045 | 0 | 0
bus_1497 | 0.0 | 132000 | 140581.0592161277000 | 20.2372633709533 | 0 | 0
bus_1498 | 0.0 | 66000 | 66831.82219606765000 | 10.76957711131875 | -14443465.7386552 | -3793464.01580512
bus_1499 | 0.0 | 11000 | 11415.97331110018000 | -25.50903545193301 | -35636123.1990842 | 331702.422385104
bus_1501 | 0.0 | 66000 | 67763.4999591365000 | -10.04887797553116 | -37376925.12202407 | -3786702.906623399
bus_1502 | 0.0 | 66000 | 67911.88293074291000 | -13.87587901793972 | -32908587.4354015 | -7714368.49643532
bus_1503 | 0.0 | 66000 | 68713.09017322376000 | 11.08851785268057 | 0 | 0
bus_1504 | 0.0 | 66000 | 68102.04932874234000 | 3.456715512140338 | -13651130.22722378 | 4989302.688580609
bus_1505 | 0.0 | 11000 | 11348.06893830596000 | 3.52800553229522 | 0 | 0
bus_1506 | 0.0 | 11000 | 11343.87635924706000 | 3.581537797173044 | 0 | 0
bus_1507 | 0.0 | 66000 | 67618.71240362512000 | 14.99508730620361 | -41064628.8599506 | -4400607.43623958
bus_1508 | 0.0 | 66000 | 66158.09162907415000 | -6.518084795103473 | -27815235.6084591 | 1784849.756256212
bus_1509 | 0.0 | 66000 | 67162.47082490804000 | -15.80666851246639 | -96003045.89448039 | -20010901.88098545
bus_1510 | 0.0 | 66000 | 66211.28815689195000 | 3.946634830767139 | -23338663.735989 | -6347007.87033336
bus_1511 | 0.0 | 330000 | 346219.7992015654000 | -13.75637149652681 | 0 | 0
bus_1512 | 0.0 | 66000 | 68365.65740699773000 | 9.683835757968618 | -9497791.563178639 | -399902.283367887
bus_1513 | 0.0 | 66000 | 69774.23520719391000 | -7.510133486124051 | -19847578.75107569 | -2848129.39842175
bus_1515 | 0.0 | 11000 | 11781.40512478068000 | -4.449806545715477 | -466703.5148878581 | 16111.5990020335
bus_1516 | 0.0 | 11000 | 11780.96696532362000 | -4.381686630838724 | 0 | 0
bus_1517 | 0.0 | 66000 | 68803.32700128041000 | 11.0576118297646 | -99229.9831984565 | 800436.771411402
bus_1518 | 0.0 | 11000 | 10823.53320458604000 | -27.81877086447464 | -67772056.40882529 | -18270915.36921027
bus_1519 | 0.0 | 11000 | 11623.63459948401000 | -8.975895841387652 | -9102645.609357394 | -3427544.32231151
bus_1520 | 0.0 | 11000 | 11625.35671145304000 | -8.977575858894932 | 0 | 0
bus_1521 | 0.0 | 11000 | 11625.12585767376000 | -8.977279952476954 | 0 | 0
bus_1522 | 0.0 | 33000 | 35509.63246006134000 | -12.58361880055687 | -3796774.2685196 | -2631185.92091161
bus_1523 | 0.0 | 33000 | 33768.05806496238000 | -3.916635651416714 | 0 | 0
bus_1524 | 0.0 | 33000 | 35510.73027552129000 | -12.58470553393038 | -3850658.53295568 | -2526284.05379481
bus_1525 | 0.0 | 33000 | 32384.30692073122000 | -8.622307033475041 | 0 | 0
bus_1526 | 0.0 | 33000 | 34455.04188224316000 | -7.99478665007937 | 0 | 0
bus_1527 | 0.0 | 66000 | 68917.38783883081000 | 11.64723971182789 | -22563977.7740427 | -1892387.55355095
bus_1528 | 0.0 | 132000 | 138676.3433072508000 | -18.50183453301836 | -23333035.3536967 | -9008915.67383017
bus_1529 | 0.0 | 132000 | 138641.0378114322000 | -18.53490255791147 | -50684004.3149452 | -18048215.2118993
bus_1530 | 0.0 | 132000 | 138145.2707656095000 | -19.17381604488395 | -9355660.670996601 | 1787420.63583145
bus_1531 | 0.0 | 33000 | 36307.40489016048000 | 5.311216981104636 | -3550261.03377757 | -2827529.65730075
bus_1532 | 0.0 | 33000 | 34219.22495929921000 | 6.65536285875706 | 0 | 0
bus_1533 | 0.0 | 33000 | 34290.48332358275000 | 6.701446959032117 | 0 | 0
bus_1534 | 0.0 | 11000 | 11091.60973386181000 | -25.84871266009927 | -53850628.5163131 | -12040493.20483581
bus_1535 | 0.0 | 66000 | 68380.73865558881000 | 6.207058384217887 | -45542306.7038432 | 6839752.753830511
bus_1536 | 0.0 | 33000 | 35273.64829551657000 | 20.82992726308251 | 0 | 0
bus_1537 | 0.0 | 33000 | 35274.43247540609000 | 20.829845949904 | 0 | 0
bus_1538 | 0.0 | 66000 | 63830.82550798311000 | -13.07296560783813 | -135974627.707605 | -40919391.1307828
bus_1539 | 0.0 | 11000 | 11299.26203539651000 | -9.920771162257552 | 0 | 0
bus_1540 | 0.0 | 11000 | 11304.76471599164000 | -9.789413469626034 | 0 | 0
bus_1541 | 0.0 | 132000 | 138857.4852343527000 | -18.43917719483563 | 0 | 0
bus_1542 | 0.0 | 11000 | 11323.99218472334000 | -13.8084177539412 | 0 | 0
bus_1543 | 0.0 | 11000 | 11324.8388102705000 | -13.78575186795281 | 0 | 0
bus_1544 | 0.0 | 33000 | 36490.88882915468000 | 5.553380158826604 | -3369677.13440792 | -2478584.67733115
bus_1545 | 0.0 | 33000 | 36335.10615422674000 | 5.345749583663762 | 0 | 0
bus_1546 | 0.0 | 33000 | 34936.81160608257000 | 6.333300075717504 | -3267988.70377522 | -2666592.93284044
bus_1547 | 0.0 | 11000 | 11013.10822656909000 | -15.43988606516685 | -32208360.3870078 | -8097712.454131061
bus_1548 | 0.0 | 66000 | 66185.83487632168000 | -14.73794403560542 | -153599288.1273594 | -5487337.296940131
bus_1549 | 0.0 | 66000 | 69296.075070179000 | -4.923378661416018 | -15192086.9245427 | -6423160.151273011
bus_1550 | 0.0 | 66000 | 69299.0140656712000 | -4.919596750602012 | -15608310.8045605 | -6585791.14412889
bus_1551 | 0.0 | 33000 | 34843.88831786911000 | -6.426807055909417 | 0 | 0
bus_1552 | 0.0 | 33000 | 34843.88831786914000 | -6.426807055909367 | 0 | 0
bus_1553 | 0.0 | 11000 | 11164.19795599528000 | -23.91597332016291 | -53257825.3711913 | -15640309.6779414
bus_1554 | 0.0 | 66000 | 66862.3891618055000 | 9.465810642716674 | -1340217.84564555 | -1181002.03901622
bus_1555 | 0.0 | 11000 | 11261.29028045534000 | -21.78839755752464 | -25721267.7929139 | -10439146.023329
bus_1556 | 0.0 | 11000 | 11192.46833451394000 | -26.06481998721643 | -37549789.46485959 | -4991460.0100955
bus_1557 | 0.0 | 11000 | 11242.03332846382000 | -15.46374969587845 | -30111314.8739953 | -5825820.67433736
bus_1558 | 0.0 | 11000 | 10862.09778637324000 | -22.7699852026382 | -41997228.3066653 | -6292710.74295603
bus_1559 | 0.0 | 66000 | 65192.3250662655000 | -5.905387490347916 | -7170463.13801035 | -1205650.92250966
bus_1560 | 0.0 | 66000 | 68501.93737747399000 | -5.851266270110924 | -27932951.9488122 | -11411392.21383081
bus_1561 | 0.0 | 22000 | 21992.65486489118000 | 20.41000841858588 | -2933676.40063595 | -29366.4407897741
bus_1562 | 0.0 | 132000 | 138132.0065256267000 | -8.852415363780937 | 0 | 0
bus_1563 | 0.0 | 33000 | 34459.43565880478000 | -9.761954056487546 | -6990865.571744741 | -685938.2097322956
bus_1564 | 0.0 | 33000 | 33732.92893041713000 | 9.710835676708164 | 0 | 0
bus_1565 | 0.0 | 33000 | 35548.62550950477000 | 9.355439214578309 | 0 | 0
bus_1567 | 0.0 | 33000 | 34022.51275919608000 | -12.76506580984674 | -83459286.48694 | -35684810.9782537
bus_1568 | 0.0 | 66000 | 70057.67825991522000 | -10.27607847331658 | -74139306.0408265 | -577643.7594580469
bus_1569 | 0.0 | 330000 | 348988.7963207624000 | -14.97992585115063 | 0 | 0
bus_1570 | 0.0 | 33000 | 34320.46784074922000 | -8.469905402965368 | 0 | 0
bus_1571 | 0.0 | 33000 | 34319.82700475526000 | -8.469140965826021 | 0 | 0
bus_1572 | 0.0 | 66000 | 69354.75076780232000 | 6.277706787141387 | -2948609.28124757 | 572537.157348078
bus_1573 | 0.0 | 11000 | 11518.14595963897000 | 5.500133343113689 | -9758958.825051781 | -1539296.871554107
bus_1574 | 0.0 | 33000 | 35474.39799617985000 | -17.00388021213094 | -45553796.8621744 | -12071806.22033943
bus_1575 | 0.0 | 33000 | 34108.87715384735000 | -19.57255995768467 | -126750953.4700803 | -1534280.079327383
bus_1576 | 0.0 | 33000 | 34297.38183143782000 | -20.10065346110864 | -38096867.23904419 | 618437.246588059
bus_1577 | 0.0 | 33000 | 34070.59385901182000 | -23.60290115742714 | -91772250.13816761 | 6611249.17732179
bus_1578 | 0.0 | 66000 | 68570.40088881133000 | 8.479234100944907 | -18413718.09935859 | -5442214.681078211
bus_1579 | 0.0 | 66000 | 67977.96927756038000 | 5.35448399919629 | 0 | 0
bus_1580 | 0.0 | 66000 | 68975.25058763041000 | 8.33046755894779 | 0 | 0
bus_1581 | 0.0 | 33000 | 35536.6233079702000 | -12.57300249641485 | -16584815.89836977 | -11512492.69012911
bus_1582 | 0.0 | 22000 | 22523.37999996091000 | 12.8918724508514 | 31445522.4825002 | -1139087.286402142
bus_1583 | 0.0 | 66000 | 68055.67838838903000 | 17.95286937122486 | -15038017.73753818 | -445787.679016497
bus_1584 | 0.0 | 66000 | 66474.45963559824000 | 10.62012192756138 | -1479647.383732349 | -356270.91424968
bus_1585 | 0.0 | 33000 | 33175.05231514707000 | -16.63448364343378 | -19012217.1183966 | -7134572.004421059
bus_1586 | 0.0 | 33000 | 33502.6726515794000 | 15.07268000778913 | -74900136.0262951 | -14147087.19836361
bus_1587 | 0.0 | 66000 | 67966.25375828259000 | 19.68795067059084 | 0 | 0
bus_1588 | 0.0 | 66000 | 68738.20363337697000 | 22.70457796758403 | 0 | 0
bus_1589 | 0.0 | 33000 | 34511.23378427143000 | -0.2192699448673284 | -23176474.3361951 | -1191172.51305445
bus_1590 | 0.0 | 66000 | 66587.47912165072000 | -13.98140463865956 | -40998020.1621959 | -12847746.295046
bus_1591 | 0.0 | 66000 | 68597.85212378748000 | 6.089028381070766 | -37977607.83812062 | -7856519.432982435
bus_1592 | 0.0 | 33000 | 34093.04518034299000 | -14.81451941995178 | -106645185.2017217 | -10807601.35702695
bus_1593 | 0.0 | 132000 | 134966.5135910563000 | 9.233997502845527 | -7077811.735373461 | -6213034.7762391
bus_1594 | 0.0 | 66000 | 68965.36737521413000 | 8.335613097762915 | 1882069.20590084 | -11076387.80554179
bus_1595 | 0.0 | 66000 | 67865.12372980589000 | 7.435916890431748 | -5568511.38662919 | -129723.592539411
bus_1596 | 0.0 | 66000 | 67430.33363124982000 | 7.22825709029067 | -14947546.50877956 | -273069.94068129
bus_1597 | 0.0 | 66000 | 66989.99611363668000 | 10.93893380169249 | 0 | 0
bus_1598 | 0.0 | 66000 | 68101.33892191982000 | 7.626234868211163 | -8919720.71331111 | -2728371.14710012
bus_1599 | 0.0 | 66000 | 66910.95285829547000 | 10.86542807824181 | -1015957.22773056 | -355317.011995241
bus_1600 | 0.0 | 66000 | 66750.45235416368000 | 10.68697729467902 | -19468998.38688297 | -3455943.64028736
bus_1601 | 0.0 | 66000 | 68800.96866581371000 | 8.17214121128923 | -7449695.584312079 | -3144533.55850857
bus_1602 | 0.0 | 33000 | 36335.1267144027000 | 5.345717254579542 | 0 | 0
bus_1603 | 0.0 | 33000 | 36335.10615422674000 | 5.345749583663762 | -6488551.9266042 | -4976431.510549729
bus_1604 | 0.0 | 132000 | 138752.1730327229000 | -18.51449729451857 | -20005432.42284376 | -3196485.76191929
bus_1605 | 0.0 | 132000 | 133564.295265375000 | -9.755606070789975 | 0 | 0
bus_1606 | 0.0 | 22000 | 22652.01107417587000 | 20.96864875685241 | -34307981.7598438 | -6892727.24683941
bus_1607 | 0.0 | 33000 | 31474.21059787053000 | 10.29780569634634 | 0 | 0
bus_1608 | 0.0 | 33000 | 31469.1315476124000 | 10.29856047467785 | 0 | 0
bus_1609 | 0.0 | 33000 | 31469.60785911432000 | 10.31186545996112 | 0 | 0
bus_1610 | 0.0 | 33000 | 34691.07226337522000 | -21.03128498515741 | -70082908.94028029 | 5051231.3274398
bus_1611 | 0.0 | 11000 | 11331.45385200718000 | 1.363034304310109 | -6846033.02133642 | -1185359.802347422
bus_1612 | 0.0 | 11000 | 11294.42927521437000 | 3.610925692708378 | 0 | 0
bus_1613 | 0.0 | 66000 | 66458.84603270298000 | 7.545775962451764 | -22913041.498983 | -1011646.005088091
bus_1614 | 0.0 | 33000 | 33208.01131246364000 | 10.32712524214749 | -2003528.89301702 | 464535.215576785
bus_1615 | 0.0 | 33000 | 33189.73734668107000 | 10.29219490034425 | -2356878.94482631 | 214284.343858715
bus_1616 | 0.0 | 66000 | 66564.12435820674000 | 10.28442367896564 | 0 | 0
bus_1617 | 0.0 | 66000 | 67616.32465342264000 | 10.70339065258721 | 0 | 0
bus_1618 | 0.0 | 11000 | 11572.96194072532000 | 10.04625231238241 | -3704385.34856513 | -2669658.65568258
bus_1619 | 0.0 | 11000 | 11679.18334922752000 | 10.70339065258719 | 0 | 0
bus_1620 | 0.0 | 66000 | 69008.6221826549000 | 12.46984939563466 | -29306527.0345151 | -5258572.01811485
bus_1621 | 0.0 | 132000 | 138868.1135722986000 | -9.933757900580444 | -103445124.9093471 | -41512608.07489378
bus_1622 | 0.0 | 66000 | 66950.40257389000 | 4.084458765839569 | -4857283.2834343 | -1246282.88624436
bus_1623 | 0.0 | 66000 | 70351.76802698734000 | 2.229525871797688 | -34719912.8092797 | -2451901.4964825
bus_1624 | 0.0 | 11000 | 10971.58053968941000 | -22.50043958215343 | -36178657.55324917 | -6922959.991360182
bus_1625 | 0.0 | 66000 | 67409.44865783547000 | -10.10562911358669 | -57729570.7898397 | -14189142.89216674
bus_1626 | 0.0 | 66000 | 66045.25061373475000 | -8.46530616993768 | -24800324.72406043 | -3537048.890416044
bus_1627 | 0.0 | 132000 | 135624.16506669000 | -15.80904049131764 | 0 | 0
bus_1628 | 0.0 | 132000 | 133040.2515600468000 | 9.863351464875009 | 0 | 0
bus_1629 | 0.0 | 33000 | 34253.29402165136000 | -4.644930240996764 | -52211324.99656662 | -7139697.763894359
bus_1630 | 0.0 | 132000 | 138845.9136987474000 | -10.71338420442562 | -30950897.4950253 | -3041364.74914048
bus_1631 | 0.0 | 11000 | 11203.96418416825000 | 3.370911953244217 | -7448584.65061114 | -333228.652507067
bus_1632 | 0.0 | 11000 | 11393.6779123935000 | 5.78856985249424 | 0 | 0
bus_1633 | 0.0 | 66000 | 65943.37009868202000 | 5.770830651494195 | -57150226.81753565 | -11315912.31799596
bus_1634 | 0.0 | 33000 | 34266.59778329572000 | -0.9740399852869756 | 0 | 0
bus_1635 | 0.0 | 33000 | 34325.77326276332000 | -0.6346132068433998 | 0 | 0
bus_1636 | 0.0 | 11000 | 10989.04706736892000 | -17.02590077482757 | -12320100.2966166 | -6120155.55141447
bus_1637 | 0.0 | 132000 | 138405.4491976161000 | 8.882324053026617 | 0 | 0
bus_1638 | 0.0 | 66000 | 69867.14344382921000 | -11.1193452807128 | -41439210.0594888 | -2986836.385421123
bus_1639 | 0.0 | 33000 | 35200.32633785642000 | -11.1442829811721 | -26641586.48585211 | -4588536.78522222
bus_1640 | 0.0 | 11000 | 10697.66545057347000 | -26.94346146726324 | -40238087.486087 | -17053646.42715021
bus_1642 | 0.0 | 33000 | 34949.64123011666000 | 21.55538797031453 | 0 | 0
bus_1645 | 0.0 | 66000 | 69021.89068858088000 | 21.29451410060017 | -14948907.11463764 | -7065186.881819089
bus_1646 | 0.0 | 132000 | 137318.3131998948000 | 11.07610379950933 | 0 | 0
bus_1647 | 0.0 | 11000 | 11045.59433194051000 | -20.93286116001839 | -28386678.73960537 | -7310728.80483535
bus_1648 | 0.0 | 66000 | 67944.33453527789000 | 5.373813335761616 | -2282472.38744795 | -586273.124143481
bus_1649 | 0.0 | 11000 | 11144.9587920806000 | -15.60972994426417 | -30019259.65257709 | -4372414.90385612
bus_1650 | 0.0 | 33000 | 34934.67733508391000 | 17.90578922747738 | -39109187.53935454 | -4238537.671011731
bus_1651 | 0.0 | 66000 | 67267.94101659625000 | 11.27415027476888 | -5718209.72677711 | 2363642.94204027
bus_1652 | 0.0 | 33000 | 34053.06982247881000 | -16.0230238121609 | -2645796.25959545 | -2189486.09995823
bus_1653 | 0.0 | 11000 | 11343.26075301641000 | -16.60858078508467 | -19548632.11292792 | -5100751.680207441
bus_1654 | 0.0 | 33000 | 33311.13072775545000 | -19.14959557260752 | 0 | 0
bus_1655 | 0.0 | 33000 | 33314.52652776867000 | -19.16116495606695 | 0 | 0
bus_1656 | 0.0 | 33000 | 33243.02415622548000 | -19.45817671796368 | 0 | 0
bus_1657 | 0.0 | 33000 | 33232.62335383943000 | -19.45868148489782 | 0 | 0
bus_1658 | 0.0 | 66000 | 68928.5362926865000 | 8.283211383537392 | -17563236.1167267 | -3544294.93793659
bus_2000 | 0.0 | 33000 | 33414.70331200956000 | 54.91160345397478 | 0 | 0
bus_2001 | 0.0 | 689.9999999999999000 | 720.365651102898000 | 31.356581448973 | 12400487.9432917 | 0
bus_2002 | 0.0 | 689.9999999999999000 | 704.1058522802093000 | 33.12636861827381 | 16563881.0222478 | 0
bus_2003 | 0.0 | 13800.0 | 13397.72999996998000 | 36.03303953283742 | 64583504.18747361 | 1024240.175804444
bus_2004 | 0.0 | 13800.0 | 13402.55999996979000 | 35.69922243360106 | 58695544.7667194 | 940324.8173054773
bus_2005 | 0.0 | 33000 | 33681.33985987257000 | 34.10973732345391 | 0 | 0
bus_2006 | 0.0 | 33000 | 33638.9428831287000 | 34.29126527990972 | 0 | 0
bus_2007 | 0.0 | 33000 | 33962.27999992372000 | 34.94767857052666 | 54673948.86340679 | -4506848.822736063
bus_2008 | 0.0 | 33000 | 33996.92999992468000 | 35.39832767628959 | 62799762.1549113 | -3875600.019145062
bus_2009 | 0.0 | 22000 | 21657.73233722687000 | 19.28179832852911 | 0 | 0
bus_2010 | 0.0 | 689.9999999999999000 | 734.3738999985624000 | 42.23155053451341 | 50990623.1932343 | -2479794.192763883
bus_2011 | 0.0 | 689.9999999999999000 | 731.1791999987068000 | 45.30254358504396 | 112974040.279931 | -3461860.358184703
bus_2012 | 0.0 | 11000 | 10748.42999997394000 | 29.33818903959212 | 12718660.3319786 | 3175953.931659758
bus_2013 | 0.0 | 11000 | 10500.90109734582000 | 24.70556882601381 | 0 | 0
bus_2014 | 0.0 | 15500.0 | 15105.67999996541000 | 34.43560842220889 | 165888879.9336279 | 1128358.526477168
bus_2015 | 0.0 | 11000 | 11108.67999997003000 | 29.53339315146343 | 51463473.97016579 | -11040622.85724695
bus_2016 | 0.0 | 11000 | 11134.19999997003000 | 29.51966302887628 | 53788216.4716721 | -10210020.97049119
bus_2017 | 0.0 | 220000 | 233307.7999993528000 | 27.46729089321114 | 0 | 5686334.712967852
bus_2018 | 0.0 | 17000 | 16529.43796579383000 | 22.94127794057608 | 0 | 0
bus_2019 | 0.0 | 17000 | 16529.43796579384000 | 22.94127794057609 | 0 | 0
bus_2020 | 0.0 | 17000 | 16486.20199266101000 | 23.80116148504987 | 0 | 0
bus_2021 | 0.0 | 17000 | 16319.31999996801000 | 28.0279895582302 | 115205464.4815197 | -13880893.12337635
bus_2022 | 0.0 | 15000 | 14584.79832663647000 | 22.94127838120539 | 0 | 0
bus_2023 | 0.0 | 15000 | 14581.60637105236000 | 23.08003146222547 | 0 | 0
bus_2024 | 0.0 | 15000 | 14495.24999997167000 | 26.93965890278896 | 69668779.70619508 | -5676454.260759245
bus_2025 | 0.0 | 15000 | 14584.79829561694000 | 22.94127828151616 | 0 | 0
bus_2026 | 0.0 | 15000 | 14584.79829561696000 | 22.94127828151615 | 0 | 0
bus_2027 | 0.0 | 15000 | 14581.26197006912000 | 23.21414013837256 | 0 | 0
bus_2028 | 0.0 | 15000 | 14586.29999997166000 | 26.93408212367382 | 65758505.52916069 | 531855.8806217568
bus_2029 | 0.0 | 15000 | 14574.57627695463000 | 23.17742710716335 | 0 | 0
bus_2030 | 0.0 | 15000 | 14454.14999997166000 | 26.89562001502277 | 69495736.00476344 | -8798792.477671407
bus_2031 | 0.0 | 15000 | 14584.79832663648000 | 22.94127838120539 | 0 | 0
bus_2032 | 0.0 | 10500.0 | 9700.770849753763000 | 35.94052528346685 | 0 | 0
bus_2033 | 0.0 | 10500.0 | 9771.929999979545000 | 40.4866395761364 | 43285202.27 | 4372550.721627168
bus_2034 | 0.0 | 10500.0 | 9700.770849753763000 | 35.94052528346685 | 0 | 0
bus_2035 | 0.0 | 10500.0 | 9700.31718271462000 | 35.9362875367022 | -43300.1450244337 | -43695.3038081992
bus_2036 | 0.0 | 10500.0 | 10052.48999998039000 | 43.01146496291546 | 71312496.08045394 | 1930489.398447682
bus_2037 | 0.0 | 10500.0 | 9849.314999980587000 | 43.28991449311817 | 72384141.79958735 | -12424381.29166839
bus_2038 | 0.0 | 10500.0 | 9950.114999980467000 | 43.1215714566309 | 71338364.99605982 | -5523418.49226274
bus_2039 | 0.0 | 220000 | 239214.7999992315000 | 17.23265105683948 | 0 | 11427401.33236341
bus_2040 | 0.0 | 15750.00 | 15576.43499995876000 | 31.81588101713286 | 136046296.661597 | -8917097.352650391
bus_2041 | 0.0 | 15750.00 | 15687.47249995933000 | 32.42625913596331 | 143326529.05182 | -1470153.274976653
bus_2042 | 0.0 | 21000 | 21489.3016888945000 | 34.67288754894098 | 0 | 0
bus_2043 | 0.0 | 24000 | 24148.31999994686000 | 39.15915185440692 | 316216967.5997459 | -60304622.60690599
bus_2044 | 0.0 | 21000 | 21245.90999995687000 | 41.52908692211944 | 496396520.162607 | -25685882.49702654
bus_2045 | 0.0 | 21000 | 20796.29999995683000 | 41.53948896540675 | 482291620.1196788 | -109067321.6901398
bus_2046 | 0.0 | 20000 | 19978.19999996074000 | 42.17255278238225 | 470479286.9714273 | 25659598.92647172
bus_2047 | 0.0 | 20000 | 19937.19999996113000 | 42.43926823655872 | 487711682.1695814 | 20478148.57088368
bus_2048 | 0.0 | 11500.0 | 10856.16857139892000 | 34.67281070600041 | 0 | 0
bus_2054 | 0.0 | 689.9999999999999000 | 735.0155999994075000 | 47.13454874827759 | 90018906.37953861 | 4245682.817861898
bus_2055 | 0.0 | 689.9999999999999000 | 740.3078999993974000 | 46.81207520780323 | 51775591.3180758 | 10276057.50596198
bus_2056 | 0.0 | 689.9999999999999000 | 743.6336999994084000 | 47.18461940394756 | 27502320.5825697 | 6977865.122120052
bus_2057 | 0.0 | 689.9999999999999000 | 741.4808999993072000 | 43.90409885117123 | 50684187.94423341 | 9140849.238144245
bus_2058 | 0.0 | 689.9999999999999000 | 743.0885999993164000 | 44.18965188047179 | 30970484.6722931 | 6507522.33560045
bus_2059 | 0.0 | 689.9999999999999000 | 747.6356999993582000 | 45.5835315952499 | 43348984.2760144 | 8938300.49975886
bus_2060 | 0.0 | 11500.0 | 11214.4549999742000 | 34.31917518272204 | 50687553.78799189 | 24437.27853856311
bus_2061 | 0.0 | 11500.0 | 11217.32999997388000 | 33.56167681857859 | 46831570.81259746 | -417430.290311559
bus_2062 | 0.0 | 11500.0 | 11156.72499997389000 | 33.55668488525704 | 49475084.3232734 | -572386.9093956462
bus_2063 | 0.0 | 20000 | 19882.59999997522000 | 40.18689004000372 | 257752790.8834127 | 26900875.75504382
bus_2064 | 0.0 | 20000 | 19779.99999997478000 | 39.67633770818622 | 245940076.6642361 | 14450364.50002677
bus_2065 | 0.0 | 11000 | 10951.61981470195000 | 29.60773248237458 | -6791062.040939459 | -2213689.710067403
bus_2066 | 0.0 | 11000 | 10954.50492451979000 | 29.80995274572336 | -2838676.07538979 | -2416459.847174211
bus_2067 | 0.0 | 11000 | 11361.65090913618000 | 35.46971271017249 | 0 | 0
bus_2068 | 0.0 | 66000 | 65993.64443891137000 | 41.92749055026056 | 0 | 0
bus_2069 | 0.0 | 11000 | 10898.90999998088000 | 46.85445961169927 | 31694694.6251169 | -3222687.857410705
bus_2070 | 0.0 | 11000 | 10998.94073981854000 | 41.92749055026052 | 0 | 0
bus_2071 | 0.0 | 66000 | 65891.75999986161000 | 41.92752123309904 | 0 | -5250921.044718469
bus_2072 | 0.0 | 689.9999999999999000 | 728.1224525926353000 | 50.2389461678242 | 12558150.7745981 | 0
bus_2073 | 0.0 | 24000 | 23189.99999993999000 | 32.90632772292987 | 444984420.4685372 | 26699133.34162808
bus_2074 | 0.0 | 650.00 | 636.3653849876102000 | 46.09390031785861 | 13584044.7150543 | 0
bus_2075 | 0.0 | 650.00 | 661.4492914089742000 | 45.82380734240311 | 16404015.9864128 | 0
bus_2076 | 0.0 | 689.9999999999999000 | 737.7065999992695000 | 57.38148838321469 | 57092109.8280771 | -376738.6091141135
bus_2077 | 0.0 | 220000 | 226906.2466439607000 | 30.86307093094571 | 0 | 0
bus_2078 | 0.0 | 22000 | 21593.35416955099000 | 36.56741257036473 | 60403543.3845542 | 0
bus_2079 | 0.0 | 22000 | 21471.85249756757000 | 41.451500221194 | 43084699.273509 | 0
bus_2080 | 0.0 | 22000 | 21482.90334559604000 | 40.40992160856489 | 20848298.4288689 | 0
bus_2081 | 0.0 | 22000 | 21473.24479493126000 | 41.26451501799774 | 24587528.3879838 | 0
bus_2082 | 0.0 | 165000 | 164549.5499994589000 | 24.81674625364316 | 131340468.163 | -150542699.5195337
bus_2083 | 0.0 | 220000 | 220117.7724226899000 | 22.21854887618795 | 0 | 0
bus_2084 | 0.0 | 220000 | 220104.5431868888000 | 20.80951301296772 | 0 | 0
bus_2085 | 0.0 | 10500.0 | 10065.61499996451000 | 20.80942034119419 | 0 | -45481931.39047537
bus_2086 | 0.0 | 10500.0 | 10128.08999996482000 | 22.21838945690041 | 0 | -40235977.90014458
bus_2088 | 0.0 | 11000 | 11165.12004067309000 | 26.58319509075113 | 0 | 0
bus_2089 | 0.0 | 11000 | 11165.12004067309000 | 26.58319509075112 | 0 | 0
bus_2090 | 0.0 | 12000 | 11999.99999997524000 | 39.68812411209097 | 164359907.981834 | 167659.8792087147
bus_2091 | 0.0 | 11500.0 | 11158.33499997242000 | 30.08814752578875 | 28790326.33928723 | -2753332.911019273
bus_2092 | 0.0 | 20000 | 19836.99999996067000 | 43.63191105269308 | 326999707.0947247 | -95457839.90274455
bus_2093 | 0.0 | 20000 | 19457.19999994887000 | 35.34321625952589 | 294304105.3440236 | -58637348.15248711
bus_2094 | 0.0 | 20000 | 19844.59999994835000 | 34.96328667073386 | 292509379.1761672 | -3960983.000590415
bus_2095 | 0.0 | 20000 | 19791.19999994952000 | 35.85982026824793 | 346646912.8554912 | -8494108.307716987
bus_2096 | 0.0 | 66000 | 73862.35560950331000 | 35.5899537369535 | 22867481.5421272 | 0
bus_2097 | 0.0 | 66000 | 69040.11122632463000 | 16.20969543638537 | -138099319.126361 | -35201674.0600468
bus_2098 | 0.0 | 132000 | 130536.3196318509000 | 34.10408764143156 | 0 | 0
bus_2099 | 0.0 | 132000 | 133261.1727742589000 | 29.10012030614417 | 0 | 0
bus_2100 | 0.0 | 132000 | 136202.8562285596000 | 31.7529122001448 | 0 | 0
bus_2101 | 0.0 | 132000 | 130378.6163113381000 | 37.10649123661702 | 0 | 0
bus_2102 | 0.0 | 132000 | 133515.8474404055000 | 24.97335347818883 | 0 | 0
bus_2103 | 0.0 | 22000 | 22326.91893566007000 | 18.19745242804396 | -29997827.2767177 | -6303746.532732289
bus_2104 | 0.0 | 220000 | 225256.8545904402000 | 22.7062448301524 | 0 | 0
bus_2105 | 0.0 | 220000 | 225958.4119793355000 | 25.95824270988785 | 0 | 0
bus_2106 | 0.0 | 220000 | 228028.7134450896000 | 30.30743375485155 | 0 | 0
bus_2107 | 0.0 | 220000 | 234565.3814197509000 | 27.6918245432317 | 0 | 0
bus_2108 | 0.0 | 220000 | 228605.9314829012000 | 17.84691117420372 | 0 | 0
bus_2109 | 0.0 | 220000 | 226996.0693851136000 | 26.47749815790402 | 0 | 0
bus_2110 | 0.0 | 220000 | 226479.9245398195000 | 22.42368883449107 | 0 | 0
bus_2111 | 0.0 | 220000 | 226545.7567084635000 | 21.92099424467876 | 0 | 0
bus_2112 | 0.0 | 220000 | 226134.1746590833000 | 22.45026126746249 | 0 | 0
bus_2113 | 0.0 | 220000 | 226462.5725223672000 | 22.13626202071573 | 0 | 0
bus_2114 | 0.0 | 220000 | 228558.8316347843000 | 19.70376163832932 | 0 | 0
bus_2117 | 0.0 | 220000 | 219888.1115018317000 | 20.05967313949104 | 0 | 0
bus_2118 | 0.0 | 220000 | 222292.8874328465000 | 22.31956694471671 | 0 | 0
bus_2119 | 0.0 | 220000 | 235373.4278942761000 | 29.70599412024475 | 0 | 0
bus_2120 | 0.0 | 220000 | 233980.7874380774000 | 23.58324202167461 | 0 | 0
bus_2121 | 0.0 | 220000 | 222720.4572431455000 | 22.10901272835968 | 0 | 0
bus_2122 | 0.0 | 220000 | 230864.8900374213000 | 25.264576870873 | 0 | 0
bus_2123 | 0.0 | 220000 | 226644.0682216931000 | 21.83613568597131 | 0 | 0
bus_2124 | 0.0 | 220000 | 224844.1148039787000 | 20.52637561563601 | 0 | 0
bus_2125 | 0.0 | 220000 | 228337.7501350319000 | 17.86418898556296 | 0 | 0
bus_2126 | 0.0 | 220000 | 228960.9118169846000 | 20.40041453916079 | 0 | 0
bus_2127 | 0.0 | 220000 | 221746.0699703982000 | 15.50217211884917 | 0 | 0
bus_2128 | 0.0 | 220000 | 225847.2112234633000 | 25.3393868590297 | 0 | 0
bus_2129 | 0.0 | 220000 | 229807.9428197286000 | 27.48169870035374 | 0 | 0
bus_2130 | 0.0 | 220000 | 222045.977638194000 | 19.53862969076394 | 0 | 0
bus_2131 | 0.0 | 220000 | 227565.0104464578000 | 35.4083709662966 | 0 | 0
bus_2132 | 0.0 | 220000 | 227570.6367959301000 | 35.40778696123634 | 0 | 0
bus_2133 | 0.0 | 220000 | 227581.7559691953000 | 35.40298580746727 | 0 | 0
bus_2134 | 0.0 | 220000 | 227570.5723845167000 | 35.40718496190321 | 0 | 0
bus_2135 | 0.0 | 220000 | 227334.783354182000 | 35.51559280549331 | 0 | 0
bus_2136 | 0.0 | 220000 | 221150.5054411126000 | 27.92287652112974 | 0 | 0
bus_2137 | 0.0 | 220000 | 227233.018182724000 | 35.46971271017257 | 0 | 0
bus_2138 | 0.0 | 220000 | 221150.5054411126000 | 27.92287652112975 | 0 | 0
bus_2139 | 0.0 | 132000 | 133981.4404880774000 | 26.58319509075114 | 0 | 0
bus_2140 | 0.0 | 220000 | 221951.9373432057000 | 21.63019381147092 | -13792812.5167338 | -5375861.849728979
bus_2141 | 0.0 | 220000 | 221950.7440131727000 | 21.62972801290121 | -13600596.8414425 | -5425259.41259041
bus_2142 | 0.0 | 220000 | 227261.3445215887000 | 35.94052528346674 | 0 | 0
bus_2143 | 0.0 | 220000 | 225771.9433593535000 | 37.4852669461066 | 0 | 0
bus_2144 | 0.0 | 220000 | 227232.481544453000 | 35.55768265464278 | 0 | 0
bus_2145 | 0.0 | 220000 | 232351.7147545681000 | 17.26166088250239 | 0 | 0
bus_2146 | 0.0 | 220000 | 226072.6296238231000 | 23.12183371095452 | 0 | 0
bus_2147 | 0.0 | 220000 | 226739.5970521262000 | 21.96256108338762 | 0 | 0
bus_2148 | 0.0 | 220000 | 234396.7988937616000 | 26.58078136695262 | 0 | 0
bus_2149 | 0.0 | 220000 | 217122.1207438793000 | 34.67285570027264 | 0 | 0
bus_2150 | 0.0 | 220000 | 217123.371427979000 | 34.67281070600041 | 0 | 0
bus_2151 | 0.0 | 132000 | 134342.4384589756000 | 38.68124101234562 | 0 | 0
bus_2152 | 0.0 | 132000 | 134050.2181805307000 | 39.30919233068881 | 0 | 0
bus_2153 | 0.0 | 220000 | 234664.1793203355000 | 28.05090582611132 | 0 | 0
bus_2154 | 0.0 | 220000 | 226232.5388772435000 | 25.96021739364505 | 0 | 0
bus_2155 | 0.0 | 220000 | 227091.9077844131000 | 35.49306092699525 | 0 | 0
bus_2156 | 0.0 | 220000 | 227062.6299599917000 | 35.4761989297462 | 0 | 0
bus_2157 | 0.0 | 220000 | 227201.3389218716000 | 35.45583526178513 | 0 | 0
bus_2158 | 0.0 | 220000 | 222130.4882591041000 | 20.34051146536893 | 0 | 0
bus_2159 | 0.0 | 220000 | 226509.6718872406000 | 22.42216112506908 | 0 | 0
bus_2160 | 0.0 | 220000 | 225968.0693608175000 | 25.33408697907297 | 0 | 0
bus_2161 | 0.0 | 220000 | 225975.5129058122000 | 25.33376648227922 | 0 | 0
bus_2162 | 0.0 | 220000 | 226101.005286608000 | 21.99755949819509 | 0 | 0
bus_2163 | 0.0 | 220000 | 222867.5079248475000 | 22.21836426575265 | 0 | 0
bus_2164 | 0.0 | 220000 | 223180.1081545776000 | 20.80928458387114 | 0 | 0
bus_2165 | 0.0 | 220000 | 223151.8102577239000 | 20.8853752524456 | 0 | 0
bus_2166 | 0.0 | 220000 | 222813.4099776671000 | 22.28242942805274 | 0 | 0
bus_2167 | 0.0 | 220000 | 219798.6350873858000 | 20.06211604797862 | 0 | 0
bus_2168 | 0.0 | 220000 | 224714.7047237711000 | 19.63697966385608 | 0 | 0
bus_2169 | 0.0 | 220000 | 226655.9417732429000 | 18.40282113120909 | 0 | 0
bus_2170 | 0.0 | 220000 | 228733.6670733635000 | 20.35696920052357 | 0 | 0
bus_2171 | 0.0 | 220000 | 226733.094300163000 | 21.32431490860805 | 0 | 0
bus_2172 | 0.0 | 220000 | 222442.3402505399000 | 20.07135212500509 | 0 | 0
bus_2173 | 0.0 | 220000 | 226898.2228434272000 | 21.95082441670612 | 0 | 0
bus_2174 | 0.0 | 220000 | 221973.3795721336000 | 21.64039892195835 | 0 | 0
bus_2175 | 0.0 | 132000 | 133644.6878988178000 | 37.2004959694069 | 0 | 0
bus_2176 | 0.0 | 220000 | 222966.5038810716000 | 24.89531958696404 | 0 | 0
bus_2177 | 0.0 | 220000 | 227136.192407863000 | 29.07454790895678 | 0 | 0
bus_2178 | 0.0 | 220000 | 226201.3495109433000 | 19.47406634584833 | 0 | 0
bus_2179 | 0.0 | 220000 | 229258.3750998889000 | 20.48239357937288 | 0 | 0
bus_2180 | 0.0 | 220000 | 226156.7783005071000 | 20.99308144814968 | 0 | 0
bus_2181 | 0.0 | 220000 | 226449.2938520162000 | 22.13660060782198 | 0 | 0
bus_2182 | 0.0 | 220000 | 228544.2507131922000 | 19.7040955526248 | 0 | 0
bus_2183 | 0.0 | 220000 | 234399.4431910694000 | 26.61564711301102 | 0 | 0
bus_2184 | 0.0 | 220000 | 226455.6340974341000 | 21.69717112830269 | 0 | 0
bus_2185 | 0.0 | 220000 | 223614.3065997815000 | 22.21271471964198 | 0 | 0
bus_2186 | 0.0 | 220000 | 220534.3348110799000 | 29.47833040026228 | 0 | 0
bus_2187 | 0.0 | 220000 | 225214.5086607399000 | 37.53049662600816 | 0 | 0
bus_2188 | 0.0 | 220000 | 228166.5481939461000 | 21.85600290246651 | 0 | 0
bus_2189 | 0.0 | 220000 | 224897.7686622677000 | 23.08795710721897 | 0 | 0
bus_2190 | 0.0 | 330000 | 341371.6272214094000 | 23.23994614176192 | 0 | 0
bus_2191 | 0.0 | 330000 | 336422.6817265308000 | 22.9412784282054 | 0 | 0
bus_2192 | 0.0 | 330000 | 340626.2691383232000 | 24.94292674169931 | 0 | 0
bus_2193 | 0.0 | 330000 | 339737.5137945222000 | 24.97264576633362 | 0 | 0
bus_2194 | 0.0 | 330000 | 346783.704143668000 | 24.12445599057789 | 0 | 0
bus_2195 | 0.0 | 330000 | 342556.0970325523000 | 22.46915688797933 | 0 | 0
bus_2196 | 0.0 | 275000 | 292074.9668576272000 | 34.91491099726692 | 0 | 0
bus_2197 | 0.0 | 66000 | 66708.48544532602000 | 16.13577497921416 | -212511792.0743858 | -34824351.3141602
bus_2198 | 0.0 | 500000 | 520947.3792345732000 | 28.20503940120956 | 0 | 0
bus_2199 | 0.0 | 500000 | 518280.9928089337000 | 33.9747944537383 | 0 | 0
bus_2200 | 0.0 | 500000 | 515647.7998369944000 | 33.17666136415863 | 0 | 0
bus_2201 | 0.0 | 500000 | 520188.27718931000 | 27.53245904221117 | 0 | 0
bus_2202 | 0.0 | 500000 | 518045.6657144226000 | 34.67288754894098 | 0 | 0
bus_2203 | 0.0 | 500000 | 522145.6103205367000 | 28.54135580972614 | 0 | 0
bus_2204 | 0.0 | 500000 | 522398.1105711446000 | 32.99501329840256 | 0 | 0
bus_2205 | 0.0 | 500000 | 513180.2588608995000 | 32.88042429896562 | 0 | 0
bus_2206 | 0.0 | 500000 | 521315.5230144879000 | 27.86101284893167 | 0 | 0
bus_2207 | 0.0 | 500000 | 521115.5014223433000 | 28.12246210071431 | 0 | 0
bus_2208 | 0.0 | 500000 | 521227.6749358194000 | 27.89603724097199 | 0 | 0
bus_2209 | 0.0 | 500000 | 519574.7744928699000 | 32.8819587412754 | 0 | 0
bus_2210 | 0.0 | 66000 | 68904.03003131426000 | 18.9505362300869 | -40499199.50362564 | -3174785.178791083
bus_2211 | 0.0 | 66000 | 68820.2451020083000 | 18.79311797788591 | -1170673.56987745 | 33100.7703033742
bus_2212 | 0.0 | 66000 | 68578.66461602194000 | 19.74220787139826 | 0 | 0
bus_2213 | 0.0 | 66000 | 66598.48703685191000 | 27.71765611455102 | -1129378.869103128 | -1962782.475738642
bus_2214 | 0.0 | 66000 | 66112.31978715205000 | 22.4984582561719 | -57801017.25599989 | -15277143.26788242
bus_2215 | 0.0 | 66000 | 65341.37925690534000 | 21.70156601885226 | -58384491.01720601 | -14123100.4031876
bus_2216 | 0.0 | 66000 | 64829.46615497023000 | 26.06769202330654 | -10836691.0479432 | -3120442.31271967
bus_2217 | 0.0 | 66000 | 68843.08769872247000 | 18.83323057341039 | -5172921.33562733 | -577451.2283946389
bus_2218 | 0.0 | 66000 | 68783.68353515152000 | 18.72610953091215 | -204617.755515501 | 571116.6389006191
bus_2219 | 0.0 | 66000 | 66424.16845580192000 | 22.61392011046245 | -10526582.7927633 | -5566158.1038584
bus_2220 | 0.0 | 66000 | 67114.73646421966000 | 14.01818471668398 | -118556782.1139808 | -14131319.95403571
bus_2221 | 0.0 | 66000 | 68641.08256499037000 | 18.50703855879237 | -152559962.956322 | -46638973.0812297
bus_2222 | 0.0 | 66000 | 69973.32070937279000 | 22.32458675301465 | -2541788.970069997 | -9361101.481391444
bus_2224 | 0.0 | 66000 | 66589.93709976846000 | 16.38771233342114 | -330693179.437988 | -104074583.2828746
bus_2225 | 0.0 | 66000 | 64198.07146005796000 | 17.62304658070587 | -17087930.5822702 | -872600.366437994
bus_2226 | 0.0 | 66000 | 64910.53073391309000 | 19.28590360297999 | 0 | 0
bus_2227 | 0.0 | 33000 | 33286.75531478876000 | 39.84824180904815 | 0 | 0
bus_2228 | 0.0 | 33000 | 33103.00238373618000 | 42.93900262745467 | 0 | 0
bus_2229 | 0.0 | 66000 | 68045.83911080115000 | 24.70556882601372 | 0 | 0
bus_2230 | 0.0 | 66000 | 65626.49058395655000 | 19.87504502296836 | 0 | 0
bus_2231 | 0.0 | 66000 | 66362.26768489657000 | 16.76137535338799 | -189143031.8490654 | -51968856.1840335
bus_2232 | 0.0 | 66000 | 67302.65293433816000 | 16.04371500300585 | -226579802.190118 | -53204243.26505
bus_2233 | 0.0 | 66000 | 67601.831117076000 | 17.55672807328677 | -243049514.2466644 | -66204538.7597053
bus_2234 | 0.0 | 66000 | 67322.17983238657000 | 15.50217806150692 | -36223938.5383779 | -8355850.380056721
bus_2235 | 0.0 | 66000 | 64933.54905755119000 | 13.87751952419292 | -43334863.06107267 | -16846471.2287432
bus_2236 | 0.0 | 66000 | 66956.07635206876000 | 22.0696106473285 | -103479993.7387571 | -15980379.84434014
bus_2237 | 0.0 | 66000 | 66983.55953624613000 | 19.78399171796148 | -187398387.7116477 | -41528475.5978326
bus_2238 | 0.0 | 66000 | 65566.94231726067000 | 19.88947528393453 | -12052096.5928636 | -3062848.55525251
bus_2239 | 0.0 | 66000 | 65339.03804900524000 | 26.75495362562794 | -28873070.921786 | 2418692.135308307
bus_2240 | 0.0 | 66000 | 64831.80567231078000 | 25.45260873627879 | -9355448.51577859 | 1446805.10149226
bus_2241 | 0.0 | 66000 | 69070.75852535763000 | 14.41961058734586 | -289743979.8293429 | -39007205.13859351
bus_2242 | 0.0 | 66000 | 67371.37700028916000 | 38.15336562601352 | 0 | 0
bus_2243 | 0.0 | 66000 | 65534.46618070936000 | 13.47736772214057 | -44909062.2685368 | 2120350.672316546
bus_2244 | 0.0 | 66000 | 68209.1943245549000 | 43.93625273823322 | 0 | 0
bus_2245 | 0.0 | 66000 | 68324.34984157699000 | 46.19102037039048 | 0 | 0
bus_2246 | 0.0 | 33000 | 32435.69999995363000 | 50.44299153697933 | 41114514.5477321 | -1361983.216219926
bus_2247 | 0.0 | 33000 | 32384.5499999455000 | 47.11107476842814 | 29992808.7004217 | -3198694.210289162
bus_2248 | 0.0 | 66000 | 66229.93051112761000 | 15.64555764298233 | -267492713.04763 | -116570094.811121
bus_2249 | 0.0 | 66000 | 67656.02330439964000 | 17.43748616138789 | -208067374.577714 | -70024511.2309825
bus_2250 | 0.0 | 66000 | 69170.61589714096000 | 23.12183371095448 | 0 | 0
bus_2251 | 0.0 | 66000 | 67549.8003141074000 | 24.28921748044828 | -1186566.83245283 | 3406877.73257946
bus_2252 | 0.0 | 66000 | 68431.51997823192000 | 18.22598436085524 | -74986168.80916622 | -20177639.8486976
bus_2253 | 0.0 | 66000 | 67653.5019258958000 | 40.63963191113137 | 0 | 0
bus_2254 | 0.0 | 66000 | 67637.15256684803000 | 41.47045029788891 | 0 | 0
bus_2255 | 0.0 | 66000 | 66182.94773572001000 | 31.19766485557558 | -19938752.18596604 | 0
bus_2256 | 0.0 | 66000 | 65399.78573982422000 | 21.46190690142074 | -6493231.08879197 | -450657.078794064
bus_2257 | 0.0 | 66000 | 63143.58793455748000 | 17.31475481386906 | -13219266.93756627 | -6411625.21693371
bus_2258 | 0.0 | 66000 | 66256.97413916899000 | 31.63145644103778 | 0 | 0
bus_2259 | 0.0 | 66000 | 66258.91424362587000 | 31.23905286990522 | 0 | 0
bus_2260 | 0.0 | 66000 | 66267.08013946522000 | 31.65802373614381 | 0 | 0
bus_2261 | 0.0 | 66000 | 66282.13692598534000 | 31.66684418328111 | -157812569.4470862 | -21814599.71450883
bus_2262 | 0.0 | 66000 | 66278.63682217441000 | 31.26504606262016 | -92771534.86373921 | -8480542.92231733
bus_2263 | 0.0 | 66000 | 66278.63682217438000 | 31.26504606262014 | 0 | 0
bus_2264 | 0.0 | 66000 | 65166.13991503736000 | 16.83788388493356 | -125774658.5891548 | -45681801.10603382
bus_2265 | 0.0 | 66000 | 69955.09119690871000 | 45.78398339413841 | 0 | 0
bus_2266 | 0.0 | 66000 | 66285.13106507927000 | 37.99559874584768 | -6635115.039953961 | -390992.249250412
bus_2267 | 0.0 | 33000 | 33874.40495053021000 | 41.87904649139582 | 0 | 0
bus_2268 | 0.0 | 33000 | 33149.00786969867000 | 41.37540915782636 | 0 | 0
bus_2269 | 0.0 | 66000 | 69349.03525265977000 | 49.70018696988218 | 0 | 0
bus_2270 | 0.0 | 66000 | 62853.03255833742000 | 36.24247442575655 | 0 | 0
bus_2271 | 0.0 | 66000 | 68977.56929066962000 | 19.9964389024704 | -91900297.40851602 | -13412241.17976806
bus_2272 | 0.0 | 66000 | 71338.51892977901000 | 15.09831657190064 | -307208814.6315591 | -61242447.1180361
bus_2273 | 0.0 | 66000 | 67399.60177011898000 | 15.34236202208589 | -163978252.7505579 | -36211966.6882158
bus_2274 | 0.0 | 66000 | 68128.60407422447000 | 13.69521649577802 | -240763202.011485 | -47693707.09259179
bus_2275 | 0.0 | 66000 | 67594.20382440945000 | 13.87934250315215 | -238101766.685382 | -38260227.5855889
bus_2276 | 0.0 | 66000 | 67650.08066621837000 | 17.86161383407409 | -199444626.8803906 | -36832832.6949977
bus_2277 | 0.0 | 66000 | 69091.15469992977000 | 14.93847795870431 | -196204626.4271701 | -39885389.5251268
bus_2278 | 0.0 | 66000 | 67435.10303750227000 | 15.66373302038963 | -153146630.265292 | -8332851.3422484
bus_2279 | 0.0 | 66000 | 67956.37692597283000 | 18.872649309863 | -152393889.9810094 | -37227813.7360008
bus_2280 | 0.0 | 66000 | 67309.81008665354000 | 23.46524044354473 | -108916846.9911006 | -17736534.15581519
bus_2281 | 0.0 | 66000 | 65972.40923703632000 | 33.96466443327799 | 0 | 0
bus_2282 | 0.0 | 66000 | 66442.65348541873000 | 22.6096303717601 | 0 | 0
bus_2283 | 0.0 | 66000 | 67330.13611326834000 | 23.45233102680564 | 0 | 0
bus_2284 | 0.0 | 66000 | 67854.18482033708000 | 14.59288740815882 | -177640745.728476 | -42260909.38180869
bus_2285 | 0.0 | 66000 | 67199.27608761722000 | 14.52246201817209 | -94935508.01570341 | -24991892.0543734
bus_2286 | 0.0 | 66000 | 67338.86643828339000 | 19.33642045859443 | -8935222.844540419 | 8455431.148314849
bus_2287 | 0.0 | 66000 | 67332.81012465812000 | 19.58099084861805 | 0 | 0
bus_2288 | 0.0 | 66000 | 67240.46460634922000 | 19.38616301220737 | -65702589.9507664 | -12462136.546823
bus_2289 | 0.0 | 66000 | 67817.14857102014000 | 14.67984123190643 | -203218350.465184 | -47012521.4305811
bus_2290 | 0.0 | 66000 | 67121.75006110628000 | 16.37123543133147 | -250886682.327865 | -75265909.8594328
bus_2291 | 0.0 | 66000 | 67106.08147606946000 | 15.79571614712965 | -312794226.2876151 | -59253950.2974479
bus_2292 | 0.0 | 66000 | 67936.69022923001000 | 21.69717112830263 | 0 | 0
bus_2293 | 0.0 | 66000 | 66865.0110892364000 | 19.07545843587636 | -49969731.45492419 | -9641364.393543922
bus_2294 | 0.0 | 66000 | 68788.32681689228000 | 18.71967670027178 | -95694.13136690851 | 1985498.50066872
bus_2295 | 0.0 | 66000 | 67671.56839225112000 | 19.19727433184988 | -106066301.2333978 | -25040631.64428713
bus_2296 | 0.0 | 22000 | 21786.10241394032000 | 30.90509757784685 | 0 | 0
bus_2297 | 0.0 | 22000 | 22330.82950191256000 | 29.93835924583253 | 0 | 0
bus_2298 | 0.0 | 22000 | 22106.60834195913000 | 14.63998035148811 | -26097578.8163319 | -4072104.13056663
bus_2299 | 0.0 | 22000 | 22055.90111195684000 | 15.07871800377797 | -23114235.4107393 | -5509020.29942246
bus_2300 | 0.0 | 22000 | 22843.7179954185000 | 17.48871226576282 | -53900646.72877951 | -29370121.23502397
bus_2302 | 0.0 | 22000 | 21657.50571572549000 | 19.2824987736957 | 0 | 0
bus_2303 | 0.0 | 22000 | 23368.64321306609000 | 34.62262240089535 | -2220144.90295569 | -542116.818691604
bus_2304 | 0.0 | 22000 | 23382.25275378887000 | 34.67467386258773 | 0 | 0
bus_2305 | 0.0 | 22000 | 23373.89250044558000 | 34.75548975289862 | 0 | 0
bus_2306 | 0.0 | 22000 | 21503.61727857792000 | 12.65642246330446 | -17247020.46238678 | -12065841.07454819
bus_2307 | 0.0 | 22000 | 21917.43157882111000 | 28.56176492452555 | 0 | 0
bus_2308 | 0.0 | 22000 | 21921.02699431673000 | 28.57817194921043 | 0 | 0
bus_2309 | 0.0 | 22000 | 21902.03461237322000 | 28.42306167063574 | 0 | 0
bus_2310 | 0.0 | 22000 | 21614.87789605263000 | 29.97107961799423 | 0 | 0
bus_2311 | 0.0 | 22000 | 21901.4478586949000 | 28.42368474690392 | -9811215.991287449 | 540092.039891565
bus_2312 | 0.0 | 22000 | 21659.33788997101000 | 14.84721116046243 | -27073185.45281342 | -1079881.497351173
bus_2313 | 0.0 | 22000 | 23285.82597924264000 | 48.43322195969778 | 0 | 0
bus_2314 | 0.0 | 22000 | 22514.48432645412000 | 28.12182014808716 | -34231339.99622613 | -4737658.38458621
bus_2315 | 0.0 | 22000 | 22717.22421642667000 | 19.91669396349026 | -14660295.68024463 | -6058789.74450347
bus_2316 | 0.0 | 22000 | 22346.87403266718000 | 18.46549287148138 | 0 | 0
bus_2320 | 0.0 | 22000 | 22272.25739584411000 | 4.320499896510863 | -74545258.55479466 | -12142362.55814922
bus_2321 | 0.0 | 22000 | 23346.98230896321000 | 19.63697966385606 | 0 | 0
bus_2322 | 0.0 | 10500.0 | 10777.61999996788000 | 27.1117353954366 | 34152796.60749715 | 417284.5641874056
bus_2323 | 0.0 | 10500.0 | 10773.20999996764000 | 26.69461719421727 | 32348687.6368793 | 136342.3292312375
bus_2324 | 0.0 | 10500.0 | 10785.49499996808000 | 27.43262359814512 | 34774495.79069599 | 818448.8590008981
bus_2325 | 0.0 | 10500.0 | 10772.15999996751000 | 26.45833992671238 | 32808972.94463111 | -41575.81824083286
bus_2326 | 0.0 | 22000 | 22900.69402223394000 | 19.75589518093936 | 0 | 0
bus_2327 | 0.0 | 22000 | 22824.92807559384000 | 19.11937778654824 | -25974798.0747282 | -7586988.90198376
bus_2328 | 0.0 | 22000 | 23006.48028368673000 | 19.35263664691344 | 0 | 0
bus_2329 | 0.0 | 22000 | 22900.69402223393000 | 19.75589518093937 | 0 | 0
bus_2330 | 0.0 | 22000 | 23006.48028368674000 | 19.35263664691345 | 0 | 0
bus_2331 | 0.0 | 22000 | 22844.40524070128000 | 18.55939175275059 | -32155835.2832839 | -16132912.0437212
bus_2332 | 0.0 | 22000 | 22596.44041965488000 | 17.76062082854305 | -25327284.3272435 | -8392890.817149819
bus_2333 | 0.0 | 11000 | 11057.4848268175000 | 17.6979459811081 | -104849.38732814 | 98819.26780100909
bus_2334 | 0.0 | 11000 | 11056.90671950133000 | 17.70438910983491 | -95972.61495422568 | 96036.52083314961
bus_2335 | 0.0 | 22000 | 21415.53164286059000 | 26.7187126696128 | -11151724.47323142 | -5853280.208103355
bus_2336 | 0.0 | 22000 | 21434.45998993829000 | 26.6702798300567 | -11415646.94619775 | -5665248.289216539
bus_2337 | 0.0 | 11000 | 11351.62356225469000 | 16.77748930730352 | -10402220.1158452 | -2552360.77642562
bus_2338 | 0.0 | 33000 | 34589.85029965545000 | 21.63003876724637 | 0 | 0
bus_2339 | 0.0 | 11000 | 10751.80863928893000 | 12.65642246330444 | 0 | 0
bus_2340 | 0.0 | 11000 | 10751.80863928892000 | 12.65642246330444 | 0 | 0
bus_2341 | 0.0 | 11000 | 10751.80863928892000 | 12.65642246330443 | 0 | 0
bus_2342 | 0.0 | 33000 | 34958.33639878317000 | 44.0620933379448 | 0 | 0
bus_2343 | 0.0 | 33000 | 35198.61282485114000 | 42.25668209568913 | 0 | 0
bus_2344 | 0.0 | 11000 | 10807.44362180808000 | 29.97110181903908 | -3868618.26595911 | -2408923.052189681
bus_2345 | 0.0 | 33000 | 33456.05999996143000 | 54.91160345397478 | 0 | 577539.0399577905
bus_2346 | 0.0 | 33000 | 33571.25280514293000 | 31.05561774737869 | 0 | 0
bus_2347 | 0.0 | 33000 | 33572.59123877189000 | 31.06814280400861 | 0 | 0
bus_2348 | 0.0 | 33000 | 33802.47081927843000 | 26.43416040924381 | -464729864.5619744 | -94325383.26115818
bus_2349 | 0.0 | 33000 | 33564.94957093666000 | 31.00875596672225 | 0 | 0
bus_2350 | 0.0 | 11000 | 11358.61210821331000 | 19.91669396349024 | 0 | 0
bus_2351 | 0.0 | 66000 | 70073.22211729033000 | 44.6061206790739 | 0 | 0
bus_2352 | 0.0 | 11000 | 10545.78966173625000 | 29.44380666743905 | -254900.651419349 | -51555.9675523546
bus_2353 | 0.0 | 220000 | 230171.3433912034000 | 27.48164386621108 | 0 | 0
bus_2354 | 0.0 | 220000 | 233013.5602694439000 | 17.26152506057801 | 0 | 0
bus_2355 | 0.0 | 165000 | 166819.9500002914000 | 22.7519887597966 | -138552599.392959 | 30949812.97495999
bus_3000 | 0.0 | 132000 | 135742.1396933676000 | 45.75779211914119 | 0 | 0
bus_3001 | 0.0 | 132000 | 135099.6786256274000 | 40.94239479860202 | 0 | 0
bus_3002 | 0.0 | 132000 | 135459.4167140405000 | 39.30522634044053 | 0 | 0
bus_3003 | 0.0 | 33000 | 34067.09728541046000 | 38.86660400542053 | 0 | 0
bus_3004 | 0.0 | 66000 | 69871.7440205079000 | 30.77614367913499 | -9735690.564017281 | -2350043.191351
bus_3005 | 0.0 | 66000 | 69550.54031436458000 | 30.62492093333232 | -4623481.53453078 | -7257659.23178541
bus_3006 | 0.0 | 66000 | 68947.17760322824000 | 27.22771519276427 | -8780934.178645721 | 5299832.362078181
bus_3007 | 0.0 | 33000 | 33709.73212322779000 | 31.32765125900843 | -24827333.7416725 | -5527328.02267294
bus_3008 | 0.0 | 6600.0 | 6781.74552223113000 | 50.55992324203639 | 0 | 0
bus_3009 | 0.0 | 132000 | 135815.0866745346000 | 29.62298780873571 | 0 | 0
bus_3010 | 0.0 | 132000 | 135840.7716939976000 | 29.97167946003426 | 0 | 0
bus_3011 | 0.0 | 33000 | 32520.72176636747000 | 27.95464847398957 | -37936119.3551301 | -5139114.92054295
bus_3012 | 0.0 | 11000 | 11145.54344774541000 | 28.10405121467517 | -5581088.20901439 | -2296744.21937484
bus_3013 | 0.0 | 11000 | 11111.91986068394000 | 27.10776107644316 | -7043229.50319638 | -2459814.65268456
bus_3014 | 0.0 | 110000 | 114005.446149782000 | 29.53462076480619 | 0 | 0
bus_3015 | 0.0 | 110000 | 112440.7748517452000 | 29.91647949447425 | 0 | 0
bus_3016 | 0.0 | 33000 | 36250.44659958662000 | 27.51023965252078 | -15390037.8169748 | -11833503.1690924
bus_3017 | 0.0 | 110000 | 113712.2717262066000 | 21.4550658855622 | 0 | 0
bus_3018 | 0.0 | 110000 | 113710.8364129619000 | 21.49832949332153 | 0 | 0
bus_3019 | 0.0 | 110000 | 113410.4124509154000 | 21.10553697414875 | -7668817.09664063 | 295914.825022407
bus_3020 | 0.0 | 33000 | 34919.21275584448000 | 18.51431517412484 | -79882346.28888851 | -36884246.7795345
bus_3021 | 0.0 | 132000 | 136830.2630911767000 | 33.04821078908506 | 0 | 0
bus_3022 | 0.0 | 66000 | 70643.16455730572000 | 31.70227678403744 | -7074377.83976272 | -1353825.90689184
bus_3023 | 0.0 | 132000 | 134137.1770020046000 | 38.50224444475263 | -24915735.6170635 | -11467470.58196557
bus_3024 | 0.0 | 132000 | 135865.98237119000 | 37.65607415889777 | 0 | 0
bus_3025 | 0.0 | 110000 | 107567.2995648906000 | 37.13408634844784 | 0 | 0
bus_3026 | 0.0 | 33000 | 32965.26964675622000 | 36.25593565346536 | -16175786.4933852 | -3309346.93560759
bus_3027 | 0.0 | 132000 | 137450.4133792014000 | 25.77537195170638 | 0 | 0
bus_3028 | 0.0 | 132000 | 137434.3519253202000 | 25.76635222234563 | 0 | 0
bus_3029 | 0.0 | 33000 | 33699.0295295555000 | 24.2506086654335 | -33430511.2168441 | -1825855.029319597
bus_3030 | 0.0 | 132000 | 135128.8187220447000 | 50.00033607351253 | 0 | 0
bus_3031 | 0.0 | 132000 | 135128.9127025737000 | 50.00033938638256 | 0 | 0
bus_3032 | 0.0 | 66000 | 70716.05224554663000 | 49.55557873105622 | -14062288.4349316 | 2451123.58235521
bus_3033 | 0.0 | 6600.0 | 6818.862850768189000 | 50.74518529860106 | -1811250.79850936 | 2602143.30289713
bus_3034 | 0.0 | 132000 | 134810.6675771402000 | 36.86754915883498 | -1040313.43215331 | 906346.3668111709
bus_3035 | 0.0 | 66000 | 67419.61294643549000 | 34.29862080376996 | -68748010.4352174 | -12986637.6084909
bus_3036 | 0.0 | 132000 | 134939.0986970778000 | 49.9655292088008 | 0 | 0
bus_3037 | 0.0 | 132000 | 134959.6946148476000 | 49.97122759521367 | 0 | 0
bus_3038 | 0.0 | 11000 | 10973.20184537217000 | 46.91580946814413 | -54011839.3974642 | -33022617.2208022
bus_3039 | 0.0 | 132000 | 135280.4649871821000 | 55.74274286325458 | -3127559.780405091 | 457766.438181046
bus_3040 | 0.0 | 11800.0 | 11888.28328675236000 | 55.7427428632545 | 0 | 0
bus_3041 | 0.0 | 11800.0 | 11888.28328675236000 | 55.74274286325449 | 0 | 0
bus_3042 | 0.0 | 11800.0 | 11888.28328675236000 | 55.7427428632545 | 0 | 0
bus_3043 | 0.0 | 11800.0 | 11888.28328675236000 | 55.74274286325451 | 0 | 0
bus_3044 | 0.0 | 132000 | 132982.0454368173000 | 55.03948696843567 | 0 | 0
bus_3045 | 0.0 | 132000 | 132765.5730122678000 | 55.04536436411894 | 0 | 0
bus_3046 | 0.0 | 66000 | 70251.82506545188000 | 53.13763170160473 | -62218527.4907927 | -22922637.5778034
bus_3048 | 0.0 | 110000 | 115148.1851433394000 | 19.06582801863048 | 0 | 0
bus_3049 | 0.0 | 33000 | 33442.91492167368000 | 16.94209535398425 | -45297227.3315787 | -12832397.61444702
bus_3050 | 0.0 | 132000 | 135063.2940760755000 | 54.60409346566247 | 0 | 0
bus_3051 | 0.0 | 132000 | 134938.9571494871000 | 55.34124902886768 | 0 | 0
bus_3052 | 0.0 | 132000 | 135063.6020429289000 | 54.60402191027536 | 0 | 0
bus_3053 | 0.0 | 66000 | 68000.85278203673000 | 54.72078797760354 | -17737745.2820672 | 812032.2605654601
bus_3054 | 0.0 | 132000 | 134562.2182397519000 | 50.74917924664204 | 0 | 0
bus_3055 | 0.0 | 66000 | 68849.03619583125000 | 49.1591221259502 | -47767660.1507822 | -9023842.31187385
bus_3056 | 0.0 | 110000 | 114321.0852581268000 | 28.48233169071439 | 0 | 0
bus_3057 | 0.0 | 33000 | 33471.81673214585000 | 26.7921035543806 | -23836942.6420179 | -8627035.984912331
bus_3058 | 0.0 | 110000 | 114656.4730578928000 | 20.8215591176968 | 0 | 0
bus_3059 | 0.0 | 33000 | 32710.38193472666000 | 18.65385899196391 | -46575210.78188081 | -3597095.28598431
bus_3060 | 0.0 | 132000 | 136007.1350062898000 | 50.49597206016549 | 0 | 0
bus_3061 | 0.0 | 132000 | 135742.1396933676000 | 45.75779211914119 | -260013.003669307 | 3323903.5728246
bus_3062 | 0.0 | 66000 | 69531.99761050287000 | 44.4378885139007 | -61548839.2405573 | -4599414.39625202
bus_3063 | 0.0 | 132000 | 135459.4167140405000 | 39.30522634044053 | 0 | 0
bus_3064 | 0.0 | 66000 | 68751.48627598479000 | 39.25737681721278 | -2364940.182294601 | 298777.03061956
bus_3065 | 0.0 | 132000 | 135099.6786256273000 | 40.94239479860202 | 0 | 0
bus_3066 | 0.0 | 66000 | 69297.41019693206000 | 40.02795473513356 | -30311047.2897086 | -8823387.204559802
bus_3067 | 0.0 | 132000 | 135606.8114413263000 | 36.00097184961647 | 0 | 0
bus_3068 | 0.0 | 132000 | 135522.2665640551000 | 36.0217220201322 | 0 | 0
bus_3069 | 0.0 | 132000 | 135233.1173147583000 | 40.08933527896806 | 0 | 0
bus_3070 | 0.0 | 33000 | 34208.61513860012000 | 38.21560410732545 | -67462255.9882222 | -15451166.15667101
bus_3071 | 0.0 | 66000 | 67055.5305966832000 | 37.31245430273157 | -30927028.9011029 | -8522199.174101651
bus_3072 | 0.0 | 132000 | 137461.4743166064000 | 25.81511537221735 | 0 | 0
bus_3073 | 0.0 | 132000 | 137446.4630784512000 | 25.80789140239979 | 0 | 0
bus_3074 | 0.0 | 110000 | 115206.2895135275000 | 29.75044973363599 | -17372235.73912071 | -2051044.561824063
bus_3075 | 0.0 | 33000 | 33824.58202795634000 | 27.33894437529215 | -56633872.17223919 | -40263844.985513
bus_3076 | 0.0 | 66000 | 68538.54520676992000 | 34.99006249978731 | -25806642.51839886 | -9841784.847257649
bus_3077 | 0.0 | 132000 | 134799.2419267798000 | 36.54988833945719 | 0 | 0
bus_3078 | 0.0 | 132000 | 134809.5181064013000 | 36.54906690285328 | 0 | 0
bus_3080 | 0.0 | 132000 | 135489.1721329776000 | 31.70751254785534 | 0 | 0
bus_3081 | 0.0 | 22000 | 23266.38041509302000 | 29.96392412479153 | -9526357.261584142 | -2610520.74569259
bus_3082 | 0.0 | 22000 | 21952.70232597409000 | 32.68541545755578 | -5159.12280860357 | 0
bus_3083 | 0.0 | 132000 | 134387.2373731586000 | 29.64688000636582 | 0 | 0
bus_3085 | 0.0 | 22000 | 22194.69776514663000 | 27.9290705787977 | -21239031.0211436 | -5221933.094652089
bus_3086 | 0.0 | 132000 | 134866.5789889711000 | 29.4076596975286 | 0 | 0
bus_3087 | 0.0 | 22000 | 22253.25844878186000 | 26.72465753668957 | -45636915.5925745 | -14148172.489706
bus_3088 | 0.0 | 132000 | 134591.0592035138000 | 29.10533117410216 | 0 | 0
bus_3089 | 0.0 | 132000 | 135040.5530008037000 | 29.56162052197092 | 0 | 0
bus_3090 | 0.0 | 22000 | 23982.66371668265000 | 26.39292939168941 | -17709068.07249 | 1902828.24246101
bus_3091 | 0.0 | 22000 | 24060.19209904509000 | 26.8578646673499 | -18549044.8002236 | 1980495.98164223
bus_3092 | 0.0 | 132000 | 134593.8000956315000 | 29.10471699966667 | 0 | 0
bus_3093 | 0.0 | 132000 | 135229.4384169887000 | 29.74492010111483 | 0 | 0
bus_3094 | 0.0 | 132000 | 133355.3968747611000 | 28.22545208811799 | 0 | 0
bus_3095 | 0.0 | 66000 | 71378.11488811383000 | 26.6562963158067 | -51304851.7856447 | -929711.0162096102
bus_3096 | 0.0 | 132000 | 135605.8516522372000 | 35.8890908200455 | 0 | 0
bus_3097 | 0.0 | 66000 | 68577.8206676635000 | 35.05297171221774 | -98617.6145495847 | 1382264.08356903
bus_3098 | 0.0 | 66000 | 68679.55404205719000 | 35.04121746914522 | 0 | 0
bus_3099 | 0.0 | 110000 | 113452.562042967000 | 28.59882591075095 | 0 | 0
bus_3100 | 0.0 | 33000 | 34502.47076950068000 | 27.11446790336613 | -22558757.5610943 | -5179208.90124691
bus_3101 | 0.0 | 132000 | 133800.2105183572000 | 33.01765248073568 | 0 | 0
bus_3102 | 0.0 | 132000 | 135215.4861751191000 | 34.02583064908369 | 0 | 0
bus_3103 | 0.0 | 66000 | 67491.09507478039000 | 31.35512042153047 | -72602751.02194109 | -10985017.1065729
bus_3106 | 0.0 | 132000 | 134201.6966973635000 | 55.14488917867374 | 0 | 0
bus_3107 | 0.0 | 66000 | 67663.64096559724000 | 53.6069258528664 | -22546675.8786639 | 1345880.07259518
bus_3108 | 0.0 | 132000 | 136553.8213692427000 | 40.20674789519302 | 0 | 0
bus_3109 | 0.0 | 132000 | 136431.2399998569000 | 40.20680558526617 | 0 | -9353431.861057828
bus_3110 | 0.0 | 33000 | 34520.07618835508000 | 39.14433103939276 | -18328344.8005316 | -650674.314169446
bus_3111 | 0.0 | 132000 | 135372.7602342028000 | 41.5825290536579 | 0 | 0
bus_3112 | 0.0 | 66000 | 66832.92911983837000 | 39.23135199977052 | -7181646.446851831 | -1674679.21327353
bus_3113 | 0.0 | 66000 | 69510.46795179575000 | 39.84118828410897 | -6287031.3187832 | -3134704.48093805
bus_3114 | 0.0 | 132000 | 133873.2578953704000 | 37.50327822678154 | 0 | 0
bus_3115 | 0.0 | 66000 | 65991.05942542035000 | 36.43685474133478 | -24806727.5092972 | 598445.165238343
bus_3116 | 0.0 | 132000 | 136213.5607978959000 | 26.57991369867836 | -58709614.9665669 | -13681620.11916977
bus_3117 | 0.0 | 132000 | 137397.4084502701000 | 45.65066377101419 | 0 | 0
bus_3118 | 0.0 | 66000 | 68669.34103545944000 | 45.02887758678632 | -12286172.0269851 | -298495.9416473281
bus_3119 | 0.0 | 132000 | 139910.8015486028000 | 46.92156643081699 | 0 | 0
bus_3120 | 0.0 | 132000 | 139910.8016088509000 | 46.92156644353499 | 0 | 0
bus_3121 | 0.0 | 66000 | 67118.76153153348000 | 47.46036041328733 | 4569348.93494523 | -5906820.303325769
bus_3122 | 0.0 | 66000 | 69173.30721576064000 | 49.63096099906772 | -30072234.6170119 | -4050884.320829811
bus_3123 | 0.0 | 110000 | 115250.0009879295000 | 16.95590542439684 | 0 | 0
bus_3124 | 0.0 | 11000 | 11485.63769701914000 | 12.07539573425848 | -18594833.33485271 | -7661012.349714899
bus_3125 | 0.0 | 11000 | 11239.18008176868000 | 12.00919269166288 | -17344501.42873451 | -8717941.02822826
bus_3126 | 0.0 | 66000 | 64911.30062823366000 | 33.92018810361537 | -7051195.327467939 | 193884.178765817
bus_3127 | 0.0 | 66000 | 69243.23716128691000 | 34.52486879571266 | 0 | 0
bus_3128 | 0.0 | 132000 | 141235.7689964913000 | 43.52730765991906 | -1359015.978447344 | -435790.841106189
bus_3129 | 0.0 | 110000 | 112277.5237185449000 | 24.24573818044697 | 0 | 0
bus_3130 | 0.0 | 33000 | 34790.01415849968000 | 21.95670588571198 | -27349202.3502836 | -9183144.419807199
bus_3131 | 0.0 | 110000 | 115861.3690625322000 | 21.99747540660223 | 0 | 0
bus_3132 | 0.0 | 11000 | 11265.57294181114000 | 19.34932014718032 | -7888747.577803771 | -2149846.33136205
bus_3133 | 0.0 | 11000 | 11143.88962994501000 | 19.94984622089441 | -5951276.17658847 | -6979.45306249894
bus_3134 | 0.0 | 110000 | 114342.3541375261000 | 16.68564221105027 | 0 | 0
bus_3135 | 0.0 | 11000 | 11211.89142176908000 | 6.947765580099907 | -23170258.65262 | -2840924.36288744
bus_3136 | 0.0 | 11000 | 11041.02624069924000 | 6.42085975454264 | -25058154.5488304 | -5544706.18802234
bus_3137 | 0.0 | 132000 | 133744.6666237412000 | 32.98067877723273 | -46154088.1953276 | 4703440.01089298
bus_3138 | 0.0 | 10500.0 | 10379.29785328367000 | 32.98067877723275 | 0 | 0
bus_3139 | 0.0 | 10500.0 | 10379.29785328367000 | 32.98067877723278 | 0 | 0
bus_3140 | 0.0 | 132000 | 134995.2471764351000 | 36.64904498408046 | 0 | 0
bus_3141 | 0.0 | 132000 | 134991.806287992000 | 36.65659176871951 | 0 | 0
bus_3142 | 0.0 | 66000 | 68499.49695213313000 | 35.28955534430562 | -35137669.7997403 | -1842055.573573844
bus_3143 | 0.0 | 132000 | 134828.899735886000 | 29.39500603858334 | 0 | 0
bus_3144 | 0.0 | 132000 | 134866.0636328917000 | 29.38577007791071 | 0 | 0
bus_3145 | 0.0 | 22000 | 19795.72095064022000 | 26.15989531348355 | -29795506.2082857 | -8592851.98678589
bus_3146 | 0.0 | 132000 | 135245.0980064816000 | 35.74879515761241 | 0 | 0
bus_3147 | 0.0 | 66000 | 68684.99559137524000 | 35.05479822945552 | 0 | 0
bus_3148 | 0.0 | 132000 | 130842.3160826192000 | 34.03255750709513 | 0 | 0
bus_3149 | 0.0 | 132000 | 135229.06446049000 | 46.88309668300533 | -1351336.75814392 | 14844862.023361
bus_3150 | 0.0 | 132000 | 137439.3545260567000 | 47.54846061796451 | 0 | 0
bus_3151 | 0.0 | 132000 | 137037.2687713009000 | 47.62970741575047 | 0 | 0
bus_3152 | 0.0 | 132000 | 137005.8106811278000 | 55.15336289634793 | -1348029.27457504 | 7414696.87042199
bus_3153 | 0.0 | 132000 | 134715.7233338782000 | 55.7762222232534 | 0 | 0
bus_3154 | 0.0 | 11000 | 10976.1300000054000 | 45.5451256170516 | 37973408.70213602 | -2799693.798817863
bus_3155 | 0.0 | 11000 | 11006.60000000502000 | 48.12732426204948 | 50246209.97977986 | -442530.0556519609
bus_3156 | 0.0 | 11000 | 10690.68000000581000 | 41.30584359631707 | 37215939.14221656 | -2918828.4684549
bus_3157 | 0.0 | 132000 | 135304.0107607174000 | 50.54857013996198 | -725724.1182010621 | 2568473.91403113
bus_3158 | 0.0 | 275000 | 290256.7507368188000 | 42.1222829621194 | 0 | 0
bus_3159 | 0.0 | 132000 | 137788.6212893555000 | 39.88063695528397 | -1925579.89855413 | 22203619.7191654
bus_3160 | 0.0 | 132000 | 137245.258326045000 | 43.15414825857802 | -2783507.180151714 | 14386354.13850714
bus_3161 | 0.0 | 132000 | 136328.2541745864000 | 39.79848874379057 | 0 | 0
bus_3162 | 0.0 | 132000 | 136654.3070735819000 | 39.3367700325616 | -9343474.606749409 | 12055209.7676729
bus_3163 | 0.0 | 110000 | 114081.8626870622000 | 17.39585787812911 | -11481431.00589393 | -2207556.999582746
bus_3164 | 0.0 | 132000 | 135466.0209130882000 | 39.30383214106011 | 0 | 0
bus_3165 | 0.0 | 132000 | 136401.5823457164000 | 39.70202062544742 | 0 | 0
bus_3166 | 0.0 | 132000 | 136495.4968441381000 | 39.67587407027587 | -2534275.29297536 | 18719532.8405197
bus_3167 | 0.0 | 132000 | 136030.4028218989000 | 43.94413851000795 | 0 | 0
bus_3168 | 0.0 | 132000 | 136727.2007401745000 | 43.74950654373978 | -1553297.6658708 | 15693653.7575759
bus_3169 | 0.0 | 132000 | 136996.5321767033000 | 38.96519688536949 | -95193.7989192083 | 6814040.370354429
bus_3170 | 0.0 | 110000 | 115459.579631413000 | 29.96695288430593 | -3492483.74232836 | -1047358.08445923
bus_3171 | 0.0 | 110000 | 114904.1122821441000 | 29.63582877937674 | -21888100.4933789 | -9408937.72218851
bus_3172 | 0.0 | 132000 | 136268.3891416285000 | 38.86660400542051 | 0 | 0
bus_3173 | 0.0 | 132000 | 137298.9594194295000 | 32.83717708462579 | -196116.1230923608 | -166262.2127087783
bus_3174 | 0.0 | 132000 | 136027.8589759727000 | 28.77485595896547 | -206417.703987099 | 1215903.97709235
bus_3175 | 0.0 | 132000 | 133826.3071820845000 | 55.31222381180073 | 0 | 0
bus_3176 | 0.0 | 66000 | 67234.32076726692000 | 53.17557044397789 | -33658736.8571207 | -11636886.774293
bus_3177 | 0.0 | 110000 | 115432.5088238967000 | 16.49255704038972 | -182544.517193129 | -1296226.56035023
bus_3178 | 0.0 | 11000 | 11182.44569236928000 | 9.30091197733762 | -19152640.23672161 | -3195042.43769101
bus_3179 | 0.0 | 11000 | 11187.94142327371000 | 9.482382314938354 | -17524457.34892981 | -3018621.31888792
bus_3180 | 0.0 | 132000 | 134521.8662686182000 | 27.70495656098056 | 0 | 0
bus_3181 | 0.0 | 132000 | 134525.471968615000 | 27.74934269524277 | 0 | 0
bus_3182 | 0.0 | 132000 | 134794.6267572503000 | 29.27856907955578 | 0 | 0
bus_3183 | 0.0 | 22000 | 22368.15781085644000 | 25.7403741002012 | -23916672.2361866 | -453496.168584423
bus_3184 | 0.0 | 132000 | 136423.2773000795000 | 54.25450112947032 | 0 | 0
bus_3185 | 0.0 | 132000 | 136664.5280913439000 | 54.47921751872023 | 0 | 0
bus_3186 | 0.0 | 66000 | 68425.99221562098000 | 53.25498909670616 | -34956246.3221899 | -8254521.169080951
bus_3187 | 0.0 | 132000 | 135274.0487797193000 | 35.39072505803853 | 0 | 0
bus_3188 | 0.0 | 66000 | 65005.9607787101000 | 34.03354902371757 | -22879167.6348818 | -1768578.86177106
bus_3189 | 0.0 | 132000 | 135648.0195076053000 | 32.94372885972802 | 0 | 0
bus_3190 | 0.0 | 132000 | 135435.3891321236000 | 35.81883511038492 | 0 | 0
bus_3191 | 0.0 | 22000 | 22858.59103874982000 | 32.56972654858251 | -2287890.75901932 | -458745.4990396271
bus_3192 | 0.0 | 110000 | 114869.6323102937000 | 22.72828223354602 | 0 | 0
bus_3193 | 0.0 | 33000 | 32892.12309134142000 | 20.21379085600111 | -80190881.67204329 | -32147563.7420714
bus_3194 | 0.0 | 132000 | 133889.930150462000 | 38.45351023625432 | -6694243.691697531 | -8059028.04560214
bus_3195 | 0.0 | 132000 | 134054.2028775326000 | 38.4696399421366 | 0 | 0
bus_3196 | 0.0 | 132000 | 135453.076380307000 | 40.76904824517558 | 0 | 0
bus_3197 | 0.0 | 22000 | 23154.37203082165000 | 40.76904824517559 | 0 | 0
bus_3198 | 0.0 | 132000 | 135379.4031858602000 | 35.70046084937339 | 0 | 0
bus_3199 | 0.0 | 132000 | 135389.8668289629000 | 35.69963070517357 | 0 | 0
bus_3200 | 0.0 | 33000 | 31974.46197699598000 | 33.44644269135942 | -66095262.5848762 | -10599707.77000645
bus_3201 | 0.0 | 132000 | 135718.5747809432000 | 40.87788612631435 | 0 | 0
bus_3202 | 0.0 | 66000 | 66142.90619345769000 | 40.43711192745238 | -72016143.50074833 | 66982.67616359005
bus_3203 | 0.0 | 110000 | 115026.2170838497000 | 21.14605777134162 | -102365.530282259 | 2862519.66512483
bus_3204 | 0.0 | 110000 | 115013.5450468883000 | 21.17105063904853 | 0 | 0
bus_3205 | 0.0 | 110000 | 115065.2792685468000 | 21.18450177134814 | -97019.8737503961 | 2709604.55569942
bus_3206 | 0.0 | 33000 | 33609.22962153846000 | 18.13934698267039 | -103758178.9375725 | -21288571.34139375
bus_3207 | 0.0 | 132000 | 135606.2412672732000 | 35.8890555536203 | 0 | 0
bus_3208 | 0.0 | 132000 | 135606.2357555619000 | 35.8890548086892 | 0 | 0
bus_3209 | 0.0 | 132000 | 135432.4281071507000 | 35.81910158334162 | 0 | 0
bus_3210 | 0.0 | 66000 | 69419.61183673949000 | 39.79759543650155 | 0 | 0
bus_3211 | 0.0 | 132000 | 135265.1919499344000 | 38.49187187609643 | -102551.670945249 | 527247.2120760939
bus_3212 | 0.0 | 110000 | 114844.7770222912000 | 32.4601628171152 | 0 | 0
bus_3213 | 0.0 | 110000 | 114739.295132874000 | 33.30165676307784 | 0 | 0
bus_3214 | 0.0 | 110000 | 114839.3138455021000 | 32.46056515741679 | 0 | 0
bus_3215 | 0.0 | 11000 | 10815.12189916577000 | 33.44335330520353 | -18524456.110622 | -6646697.860769929
bus_3216 | 0.0 | 132000 | 135130.2864634518000 | 50.00188187506944 | 0 | 0
bus_3217 | 0.0 | 132000 | 135878.5733996218000 | 55.66472357200335 | 0 | 0
bus_3218 | 0.0 | 132000 | 135882.9516279691000 | 55.66713352185436 | 0 | 0
bus_3219 | 0.0 | 132000 | 134821.6173406012000 | 49.9207533512054 | 0 | 0
bus_3220 | 0.0 | 132000 | 134785.3617752792000 | 49.91134395747619 | 0 | 0
bus_3221 | 0.0 | 11000 | 11223.57930707692000 | 46.55831254470409 | -30727547.0994026 | -11604889.750015
bus_3222 | 0.0 | 110000 | 115492.4365545604000 | 21.20936645321048 | 0 | 0
bus_3223 | 0.0 | 132000 | 135661.4593908932000 | 34.49323769070913 | 0 | 0
bus_3224 | 0.0 | 66000 | 67672.85359154357000 | 34.482811873276 | -103413.162226789 | -879647.608219832
bus_3225 | 0.0 | 132000 | 133469.7156044008000 | 27.5497438078246 | -1721793.30440722 | 5249113.24217031
bus_3226 | 0.0 | 110000 | 115276.7931670607000 | 21.19877066858959 | 0 | 0
bus_3227 | 0.0 | 11000 | 11033.32280600884000 | 15.92580062220035 | -12145415.6660772 | -1722834.60565293
bus_3228 | 0.0 | 11000 | 11031.5827333181000 | 15.83359441649062 | -12307583.3534053 | -6865138.00219819
bus_3229 | 0.0 | 110000 | 114823.2790581574000 | 19.36568387588791 | 0 | 0
bus_3230 | 0.0 | 33000 | 33596.88089973857000 | 17.49191727289301 | -44981117.67676181 | -15102049.95758417
bus_3231 | 0.0 | 110000 | 114870.4896732996000 | 22.45831707440489 | 0 | 0
bus_3232 | 0.0 | 132000 | 135892.642375458000 | 44.3832848830308 | -9951511.41101746 | -1468824.21436533
bus_3233 | 0.0 | 132000 | 136409.7200360983000 | 40.63221674412546 | -523214.652352594 | -1713126.51751544
bus_3234 | 0.0 | 110000 | 115304.9652199576000 | 29.85271137664958 | 0 | 0
bus_3235 | 0.0 | 110000 | 115350.0656327397000 | 29.85616686426839 | 0 | 0
bus_3236 | 0.0 | 11000 | 11405.94136208676000 | 28.1910561113422 | -9213185.421735561 | -938714.2295474191
bus_3237 | 0.0 | 110000 | 114639.8031576923000 | 20.03810820737127 | 0 | 0
bus_3238 | 0.0 | 110000 | 114642.8027418982000 | 20.04102471533434 | 0 | 0
bus_3239 | 0.0 | 33000 | 33103.26333954971000 | 18.90980934254479 | -31913156.8962841 | -6254242.873053439
bus_3240 | 0.0 | 132000 | 135137.0771259044000 | 30.8800861196996 | -3254008.10175017 | 1031853.577980213
bus_3241 | 0.0 | 132000 | 137700.8425628202000 | 43.03580654199349 | -6805206.60248659 | 18930748.06114622
bus_3242 | 0.0 | 132000 | 137438.2481570852000 | 41.67431234206056 | -18904157.8623296 | 12077994.8416154
bus_3243 | 0.0 | 132000 | 136374.967566399000 | 40.06667933131912 | 0 | 0
bus_3244 | 0.0 | 132000 | 136383.3448586691000 | 40.06692356266792 | 0 | 0
bus_3245 | 0.0 | 132000 | 136092.8724270511000 | 37.8130674208948 | -95027.72800624371 | 1748825.41350164
bus_3246 | 0.0 | 132000 | 136091.2898347627000 | 37.81330147090506 | 0 | 0
bus_3247 | 0.0 | 132000 | 135834.6519740088000 | 38.68677373514718 | -201037.6282967624 | -2847107.3731232
bus_3248 | 0.0 | 132000 | 137094.0918911059000 | 39.02020477241932 | -6668330.33374446 | -826876.8872350452
bus_3249 | 0.0 | 132000 | 134994.0899036444000 | 49.97502799555612 | 0 | 0
bus_3250 | 0.0 | 132000 | 134987.567945721000 | 49.97390061397541 | 0 | 0
bus_3251 | 0.0 | 33000 | 32966.866971854000 | 49.16743809922104 | -3276644.89796734 | -2275119.5251138
bus_3252 | 0.0 | 110000 | 114231.8922887154000 | 33.23310803472391 | 0 | 0
bus_3253 | 0.0 | 110000 | 114845.2484642973000 | 32.46012735930412 | 0 | 0
bus_3254 | 0.0 | 110000 | 114671.2347169115000 | 33.09558596761931 | 0 | 0
bus_3255 | 0.0 | 110000 | 114844.6980482708000 | 32.46016886446068 | 0 | 0
bus_3256 | 0.0 | 110000 | 114733.797556571000 | 33.14938161361503 | 0 | 0
bus_3257 | 0.0 | 33000 | 33302.5986267405000 | 31.8803021178654 | -16155426.9528498 | -6293710.968911551
bus_3258 | 0.0 | 132000 | 136807.308135324000 | 40.13049148312319 | -1883056.20952323 | 7532460.26804019
bus_3259 | 0.0 | 132000 | 134955.9197279602000 | 36.23120903075176 | 0 | 0
bus_3260 | 0.0 | 66000 | 65505.94186086717000 | 35.15304867615908 | -39099949.2975593 | -34898063.3722483
bus_3261 | 0.0 | 132000 | 136826.5992439696000 | 37.7242006274802 | -11483548.9672163 | -1549830.56300227
bus_3262 | 0.0 | 132000 | 134376.862298423000 | 38.71997889961138 | -20396758.08054836 | -9350784.231416881
bus_3263 | 0.0 | 132000 | 136814.0870148009000 | 54.58896611831107 | -77241199.3972098 | -16304797.46015821
bus_3264 | 0.0 | 15000 | 15806.8499999935000 | 60.27900067766137 | 157940201.961226 | 10869976.28487943
bus_3265 | 0.0 | 132000 | 136809.1871790832000 | 37.76930081995567 | 0 | 0
bus_3266 | 0.0 | 132000 | 136807.4971616022000 | 37.80949196120907 | 0 | 0
bus_3267 | 0.0 | 66000 | 68755.61826846152000 | 37.59092472338595 | -29089971.9892396 | -4043753.06206564
bus_3270 | 0.0 | 66000 | 68313.08946165517000 | 35.09297823420983 | -11305360.29942794 | -3549507.63737481
bus_3271 | 0.0 | 33000 | 34154.37769136104000 | 14.33576208839028 | -90124268.0461896 | -17667376.34370252
bus_3272 | 0.0 | 132000 | 136448.3999998904000 | 45.64948603320174 | -96640.5550064519 | 22397687.44248117
bus_3273 | 0.0 | 132000 | 136213.4399999002000 | 48.69653068829225 | -103330.18196281 | -780501.4821451163
bus_3274 | 0.0 | 132000 | 136228.8303322636000 | 48.69952186944492 | 0 | 0
bus_3275 | 0.0 | 132000 | 135991.6799999243000 | 55.46123279518401 | -103942.140280269 | 6255477.061084444
bus_3276 | 0.0 | 66000 | 68299.07479552443000 | 34.92853014649904 | -29943957.9344742 | -8030794.09989151
bus_3277 | 0.0 | 132000 | 135417.9667095342000 | 39.89660343372032 | -99417.752684094 | -205582.980806753
bus_3278 | 0.0 | 132000 | 136506.1076710634000 | 37.29855655895503 | -29913913.1781938 | -6975198.40423879
bus_3279 | 0.0 | 132000 | 135813.5933130589000 | 36.52634211532258 | -45201652.86473669 | -8294149.748042599
bus_3280 | 0.0 | 132000 | 135285.7833924344000 | 36.11894914821009 | -43400861.25320516 | -7029376.699498299
bus_3281 | 0.0 | 66000 | 67647.67418013079000 | 37.83234388655534 | -8614281.78050644 | -2961609.11915386
bus_3282 | 0.0 | 132000 | 136932.0649445808000 | 34.08799504665938 | -140863572.9475022 | -13923184.14939568
bus_3283 | 0.0 | 66000 | 68504.49891405972000 | 35.07409290390879 | -8507739.226609461 | -292446.078457776
bus_3284 | 0.0 | 132000 | 135308.4323070974000 | 50.56609946152889 | -1222640.30575566 | 5955085.278113041
bus_3285 | 0.0 | 132000 | 136122.3599998543000 | 39.39964948271269 | -17017736.50425808 | 18713038.93882435
bus_3287 | 0.0 | 132000 | 136545.2996377664000 | 33.71989319942847 | -64201355.72003551 | -11182270.22510906
bus_3288 | 0.0 | 132000 | 136657.5183186955000 | 33.64045896974612 | -39234817.1595596 | -7076218.44213763
bus_3289 | 0.0 | 132000 | 136596.5325319524000 | 33.75575188463417 | -11756758.97219698 | -3625587.87259711
bus_3290 | 0.0 | 132000 | 136773.6653476269000 | 37.75829674439524 | -42226720.2216638 | -8897445.528740059
bus_3291 | 0.0 | 132000 | 141241.7709455495000 | 43.58418197095689 | 0 | 0
bus_3292 | 0.0 | 22000 | 24128.08163464858000 | 45.49873852950223 | 19413449.4967556 | 0
bus_3293 | 0.0 | 132000 | 134955.9229331359000 | 36.23120863471515 | 0 | 0
bus_3294 | 0.0 | 33000 | 31024.35009957145000 | 36.23120863471525 | 0 | 0
bus_3295 | 0.0 | 21000 | 22571.42999999095000 | 51.38252936598116 | 611066175.8356224 | -12656724.27058942
bus_3296 | 0.0 | 132000 | 135321.1419036244000 | 50.9922832810266 | 0 | 0
bus_3298 | 0.0 | 132000 | 136256.0378843554000 | 43.70965470549856 | -9250385.106541961 | 3812874.49774007
bus_3299 | 0.0 | 110000 | 115472.1122873655000 | 17.32438137669743 | 0 | 0
bus_3300 | 0.0 | 132000 | 136776.7739203764000 | 33.5706716547318 | -19095240.59923301 | -5618711.98750679
bus_3301 | 0.0 | 66000 | 66159.05999993082000 | 40.67345806882227 | 61550666.4596773 | 3675543.016417346
bus_3302 | 0.0 | 110000 | 114725.8447789251000 | 17.94360080031794 | 0 | 0
bus_3303 | 0.0 | 11000 | 10976.82568605162000 | 11.83320995056476 | -23681219.82711764 | -18764347.23406099
bus_3304 | 0.0 | 11000 | 11095.16535293827000 | 13.6461217870787 | -15208186.31760552 | -17736786.94576751
bus_3305 | 0.0 | 66000 | 68237.13580716618000 | 35.03182067405302 | -15394311.40566589 | -5817112.293933429
bus_3306 | 0.0 | 110000 | 114974.9353299883000 | 15.66663749490328 | 0 | 0
bus_3307 | 0.0 | 110000 | 114966.6176302566000 | 15.66712402743231 | 0 | 0
bus_3308 | 0.0 | 11000 | 10601.70790503481000 | 8.202973170430138 | -22735701.0856109 | -7661701.23200538
bus_3309 | 0.0 | 11000 | 10633.24327117767000 | 7.529707757351723 | -25444744.5138996 | -9085184.641203471
bus_3310 | 0.0 | 66000 | 68628.64231638086000 | 36.20531273306918 | 0 | 0
bus_3311 | 0.0 | 110000 | 115443.4610041989000 | 22.02650933695852 | -4053372.667485152 | -4218553.694326152
bus_3312 | 0.0 | 110000 | 114129.9321234807000 | 22.66866527038326 | 0 | 0
bus_3313 | 0.0 | 110000 | 114113.8189966127000 | 22.66037420751488 | 0 | 0
bus_3314 | 0.0 | 110000 | 114503.311943375000 | 23.36303671717137 | 0 | 0
bus_3315 | 0.0 | 110000 | 114350.6062560767000 | 23.21605246624924 | 0 | 0
bus_3316 | 0.0 | 33000 | 34418.53615935127000 | 21.72075739091327 | -29071899.12692269 | -9197310.541373119
bus_3317 | 0.0 | 110000 | 115650.7766946957000 | 22.19594476878709 | 0 | 0
bus_3318 | 0.0 | 110000 | 115650.2989341448000 | 22.19528296588262 | 0 | 0
bus_3319 | 0.0 | 110000 | 115650.6951634555000 | 22.19589012319988 | 0 | 0
bus_3320 | 0.0 | 33000 | 33999.23039907816000 | 18.86185580839238 | -110536595.894477 | -28829399.5849205
bus_3321 | 0.0 | 110000 | 113609.8456126344000 | 18.05150685719616 | 0 | 0
bus_3322 | 0.0 | 110000 | 113881.6413138862000 | 18.20381201794981 | 0 | 0
bus_3323 | 0.0 | 33000 | 34316.73833066498000 | 15.37526363665017 | -74823472.23564859 | -25163339.5032228
bus_3324 | 0.0 | 110000 | 115305.3034424275000 | 16.18418140533386 | 0 | 0
bus_3325 | 0.0 | 110000 | 115327.3181013961000 | 16.15247267154109 | 0 | 0
bus_3326 | 0.0 | 33000 | 33770.75623010948000 | 13.55902435682065 | -59531872.0024433 | -11936541.4353548
bus_3327 | 0.0 | 11000 | 11083.49305816982000 | 10.55384064761041 | -20007444.4905052 | -6466879.342899561
bus_3328 | 0.0 | 11000 | 11023.84768509928000 | 9.423982537840784 | -22762457.0426797 | -2108849.2207054
bus_3329 | 0.0 | 132000 | 134848.0013055472000 | 29.3922499819191 | 0 | 0
bus_3330 | 0.0 | 132000 | 134814.0843670939000 | 29.36978517644058 | 0 | 0
bus_3331 | 0.0 | 22000 | 22455.10607552853000 | 25.28784696421376 | -41355586.2885761 | -13248952.8713026
bus_3332 | 0.0 | 132000 | 133131.5855938888000 | 27.31192413849865 | -12750372.7150922 | -1735474.29524409
bus_3333 | 0.0 | 110000 | 114737.3689958548000 | 17.95744593010703 | 0 | 0
bus_3334 | 0.0 | 110000 | 114531.5665733908000 | 20.69201070336237 | 0 | 0
bus_3335 | 0.0 | 11000 | 11070.7456472629000 | 6.135367120957797 | -47859379.29357279 | -9819296.838328011
bus_3336 | 0.0 | 11000 | 11041.36944468605000 | 5.773427196636116 | -48321075.8652001 | -10219973.56153467
bus_3337 | 0.0 | 110000 | 115238.7148631345000 | 18.12767206241636 | 0 | 0
bus_3338 | 0.0 | 110000 | 115090.6065885896000 | 18.00954417125059 | 0 | 0
bus_3339 | 0.0 | 33000 | 33134.47298187261000 | 13.69813546456388 | -104109339.2708211 | -23325185.40986683
bus_3340 | 0.0 | 110000 | 113532.3844060321000 | 16.35513693747566 | 0 | 0
bus_3341 | 0.0 | 33000 | 34152.33521385735000 | 13.39588317019679 | -56080414.48156249 | -5823880.20603033
bus_3342 | 0.0 | 110000 | 112723.361828245000 | 26.09004238672427 | 0 | 0
bus_3343 | 0.0 | 33000 | 32783.76457817026000 | 25.00376275564901 | -19086440.30506089 | -5331949.78240505
bus_3344 | 0.0 | 110000 | 115178.8584047808000 | 18.65739780925614 | 0 | 0
bus_3345 | 0.0 | 110000 | 115179.0574072699000 | 18.65762044620326 | 0 | 0
bus_3346 | 0.0 | 110000 | 115179.729858933000 | 18.65748371897396 | 0 | 0
bus_3347 | 0.0 | 33000 | 33468.96223126671000 | 11.22493714019077 | -107941098.159115 | -27914614.6221568
bus_3348 | 0.0 | 110000 | 115725.6784548495000 | 21.19946096362703 | 0 | 0
bus_3349 | 0.0 | 110000 | 114715.884045896000 | 21.25854928948344 | 0 | 0
bus_3350 | 0.0 | 110000 | 114749.7457455445000 | 20.95089448994471 | 0 | 0
bus_3351 | 0.0 | 33000 | 31137.34961350171000 | 17.53052824469642 | -97042320.3145636 | -14332656.73920302
bus_3352 | 0.0 | 110000 | 113602.9450750596000 | 17.13189290653914 | 0 | 0
bus_3353 | 0.0 | 33000 | 34030.71143210968000 | 16.07404310341975 | -9748561.56277284 | -305403.592210449
bus_3354 | 0.0 | 110000 | 115315.248706179000 | 21.76857093955834 | -31545768.1539684 | -9059267.457441381
bus_3355 | 0.0 | 33000 | 33974.01461528793000 | 14.36769827491641 | -71858170.74920371 | -30561385.6263202
bus_3356 | 0.0 | 33000 | 33825.89589587432000 | 15.42518477536288 | -25862455.9360833 | -7647240.10672546
bus_3357 | 0.0 | 110000 | 114840.0238080183000 | 18.27683957721631 | 0 | 0
bus_3358 | 0.0 | 110000 | 114534.6984202754000 | 20.68991217563509 | 0 | 0
bus_3359 | 0.0 | 110000 | 114521.923320575000 | 20.68491686595521 | 0 | 0
bus_3360 | 0.0 | 11000 | 11011.31450688589000 | 13.68028484236858 | -22753646.574994 | -3295909.31688547
bus_3361 | 0.0 | 11000 | 10988.77573065369000 | 10.60120865046724 | -35580936.85796829 | -11621015.9024319
bus_3362 | 0.0 | 110000 | 114714.1624504295000 | 17.92156513940356 | 0 | 0
bus_3363 | 0.0 | 11000 | 11022.69863490912000 | 9.50363234178738 | -22268754.6157686 | -5711999.00061488
bus_3364 | 0.0 | 11000 | 11132.94777937491000 | 11.35417779118374 | -16435146.20613977 | -4714356.27891938
bus_3365 | 0.0 | 33000 | 33247.61359015881000 | 14.348579603007 | -101423837.8615926 | -22734280.51188439
bus_3366 | 0.0 | 11000 | 11980.67360009787000 | 17.32452653993501 | 0 | 0
bus_3367 | 0.0 | 11000 | 10874.16473663892000 | 3.457003071002805 | -31025290.86318668 | -11173918.85830433
bus_3368 | 0.0 | 110000 | 114622.7883599963000 | 20.0296468696387 | 0 | 0
bus_3369 | 0.0 | 110000 | 114617.8561302644000 | 20.02906778448137 | 0 | 0
bus_3370 | 0.0 | 33000 | 33895.13929474239000 | 18.36632852124515 | -36235787.89886371 | -793718.510266626
bus_3371 | 0.0 | 110000 | 114548.6054464239000 | 20.70423555342244 | 0 | 0
bus_3372 | 0.0 | 11000 | 11034.1481675802000 | 13.61654387343577 | -14496104.6356155 | -2417409.60786371
bus_3373 | 0.0 | 11000 | 11209.98435885534000 | 11.49326287475241 | -22415421.451861 | 1469527.14470215
bus_3374 | 0.0 | 110000 | 114744.7118530521000 | 17.94131043365741 | -11105706.71984134 | 17215023.21180606
bus_3375 | 0.0 | 66000 | 68461.59412048902000 | 34.98947263089051 | -1558391.86981507 | -1482721.43783811
bus_3376 | 0.0 | 66000 | 68517.70628409912000 | 35.09578364787673 | -2834834.61229373 | 3497360.86111814
bus_3378 | 0.0 | 110000 | 114062.6670760081000 | 18.50296794942239 | 0 | 0
bus_3379 | 0.0 | 110000 | 114794.5573309483000 | 18.54320025130648 | 0 | 0
bus_3380 | 0.0 | 11000 | 11969.48533533719000 | 15.41522401475253 | -17250977.08871439 | -6369924.86758567
bus_3381 | 0.0 | 11000 | 12064.40731870119000 | 15.35556515105139 | -18090055.52884806 | -6826034.15663894
bus_3382 | 0.0 | 110000 | 114658.5317198567000 | 20.08906564741954 | 0 | 0
bus_3383 | 0.0 | 33000 | 34155.36180432158000 | 17.55073821667922 | -107300479.373141 | -25418252.542894
bus_3384 | 0.0 | 110000 | 114538.549295447000 | 20.6933760052448 | -5877856.170647407 | -212330.71371033
bus_3385 | 0.0 | 110000 | 113898.4176459639000 | 17.49938837894836 | 0 | 0
bus_3386 | 0.0 | 110000 | 115318.7095439777000 | 17.12291016999059 | 0 | 0
bus_3387 | 0.0 | 11000 | 11180.68474806079000 | 11.938501093782 | -17600283.72945305 | -4767848.36505111
bus_3388 | 0.0 | 11000 | 11268.12845604035000 | 12.30663158491507 | -16383382.81021752 | -6134713.13947738
bus_3389 | 0.0 | 11000 | 11091.37982336266000 | 11.78571792045683 | -17732439.22921531 | -4333637.34017499
bus_3390 | 0.0 | 110000 | 115199.3773436975000 | 22.23631931677856 | 0 | 0
bus_3391 | 0.0 | 110000 | 115121.4281190635000 | 22.17075225298795 | 0 | 0
bus_3392 | 0.0 | 33000 | 34672.55647237445000 | 19.20048856385577 | -67208345.8008327 | -21841337.2465082
bus_3393 | 0.0 | 110000 | 115359.2095391015000 | 21.93736947692961 | 0 | 0
bus_3394 | 0.0 | 33000 | 33840.11223068846000 | 19.82305737089537 | -49696511.9465522 | -10871972.96586628
bus_3395 | 0.0 | 110000 | 115247.3814100947000 | 22.14097706417282 | 0 | 0
bus_3396 | 0.0 | 33000 | 32883.66785554783000 | 17.79297456984449 | -112676631.413872 | -30754711.9006952
bus_3397 | 0.0 | 110000 | 114926.6276424365000 | 15.64103304607117 | 0 | 0
bus_3398 | 0.0 | 11000 | 11067.93733463361000 | 11.08226151761387 | -14842766.07464216 | -3684519.64009641
bus_3399 | 0.0 | 11000 | 11018.06696009679000 | 10.47156716820291 | -16380184.2965368 | -4176856.63590767
bus_3400 | 0.0 | 11000 | 11667.03311925228000 | 12.34331713531324 | -11674597.24969333 | -4078403.01825218
bus_3401 | 0.0 | 66000 | 68492.62968161622000 | 34.99654677581663 | -14573944.84963557 | -6409892.567894559
bus_3402 | 0.0 | 110000 | 114695.097778166000 | 17.90637164056395 | -31466067.64405509 | -3418636.13006812
bus_3403 | 0.0 | 33000 | 33320.80767051956000 | 16.32126694822714 | -45735092.67027561 | -29574810.14764076
bus_3404 | 0.0 | 110000 | 115644.1142205856000 | 16.43561574395005 | -12172761.7010201 | -2871075.61065168
bus_3405 | 0.0 | 110000 | 115642.0498038101000 | 16.43573702915534 | -12385596.6533225 | -3650956.73603481
bus_3406 | 0.0 | 110000 | 114602.7882449404000 | 20.75925991983738 | -4524596.6904568 | -590389.267816907
bus_3407 | 0.0 | 33000 | 33827.30517808489000 | 38.13739789637824 | -4816122.60274971 | -2437938.65752146
bus_3408 | 0.0 | 110000 | 114529.3652359677000 | 20.71394013208662 | 0 | 0
bus_3409 | 0.0 | 11000 | 11167.19601632377000 | 13.21526185764218 | -25453780.0816761 | -10093277.1249217
bus_3410 | 0.0 | 11000 | 11083.70578861674000 | 13.93738848040431 | -23223669.7571632 | -9615509.84016564
bus_3411 | 0.0 | 110000 | 115271.4862836645000 | 18.59317475106528 | 0 | 0
bus_3412 | 0.0 | 110000 | 115267.9369204157000 | 18.58427271440657 | 0 | 0
bus_3413 | 0.0 | 110000 | 114843.6386119533000 | 18.08863569919086 | 0 | 0
bus_3414 | 0.0 | 11000 | 11087.18243969577000 | 9.231873374118367 | -22732030.1970494 | -6796663.068065049
bus_3415 | 0.0 | 11000 | 11238.40488655214000 | 9.508310538365455 | -20518076.76219823 | -3993651.56092448
bus_3416 | 0.0 | 6600.0 | 6818.695073986632000 | 50.74618708287449 | 0 | 0
bus_3417 | 0.0 | 15750.00 | 15787.484999993000 | 59.09906510977143 | 219340796.7235563 | 1801030.53944463
bus_3418 | 0.0 | 15750.00 | 16021.68749999282000 | 58.9484070559895 | 216259122.4788449 | 5703161.535207274
bus_3419 | 0.0 | 15750.00 | 17011.57499999051000 | 55.19016981922213 | 170419924.9205183 | -14012621.91448693
bus_3420 | 0.0 | 15750.00 | 16962.59249999078000 | 55.42864634998276 | 181251066.9877669 | 6516784.881960594
bus_3421 | 0.0 | 15750.00 | 15969.86999999172000 | 56.58877387362834 | 133574161.3311654 | -5356598.283013351
bus_3422 | 0.0 | 15750.00 | 16023.73499999306000 | 59.49917136195606 | 237741636.3764216 | 9185876.368067193
bus_3423 | 0.0 | 20000 | 20304.99999998678000 | 45.62356858475162 | 311693746.6537991 | -9719547.622765239
bus_3424 | 0.0 | 20000 | 20224.59999998674000 | 45.67360900575508 | 299814184.0769223 | -19629008.11188647
bus_3425 | 0.0 | 20000 | 20236.39999998677000 | 45.74925792485324 | 304889277.7276898 | -17887008.92874972
bus_3426 | 0.0 | 20000 | 20210.79999998698000 | 46.20456932648645 | 323218296.3115878 | 12455643.70362864
bus_3427 | 0.0 | 6600.0 | 6616.566523749488000 | 37.5143543122381 | -2752896.10125721 | -2249673.69426005
bus_3428 | 0.0 | 13800.0 | 14089.37978085666000 | 28.14056124626192 | 0 | 0
bus_3429 | 0.0 | 13800.0 | 14270.01251303109000 | 28.14056156626189 | 0 | 0
bus_3430 | 0.0 | 20000 | 20345.19999999497000 | 66.84978196301266 | 267569881.8436715 | -22516741.27893557
bus_3431 | 0.0 | 20000 | 20377.19999999551000 | 67.77077823727289 | 310858985.946295 | -15393584.64370824
bus_3432 | 0.0 | 132000 | 135787.3466546027000 | 55.49386838451557 | 0 | 0
bus_3433 | 0.0 | 6600.0 | 6767.484336978207000 | 55.33134400907505 | -412398.052034574 | -416703.374318778
bus_3434 | 0.0 | 15000 | 15290.09999999296000 | 47.17505949262104 | 92579960.15245682 | 1707993.397366908
bus_3435 | 0.0 | 15000 | 15245.54999999294000 | 47.71318212791171 | 94754465.42536724 | -803267.5335648075
bus_3436 | 0.0 | 15000 | 15134.99999999294000 | 48.21372668997206 | 102501724.2802773 | -7497654.973147667
bus_3437 | 0.0 | 15000 | 16043.24999999292000 | 48.51644578254065 | 254232672.2952834 | 126799644.3021288
bus_3438 | 0.0 | 15750.00 | 15236.23499999158000 | 47.91709668301664 | 131743601.9631827 | -1622520.423961753
bus_3439 | 0.0 | 15750.00 | 15219.85499999163000 | 49.69610622975691 | 164858627.6364491 | 819299.7693965195
bus_3440 | 0.0 | 15750.00 | 15302.32069562509000 | 42.12228296211942 | 0 | 0
bus_3441 | 0.0 | 110000 | 115184.3435885464000 | 15.78527893183841 | -10892607.13341538 | -4314982.3152069
bus_3442 | 0.0 | 19500.0 | 19272.0449999954000 | 67.0817005609974 | 373544792.3463234 | -5984563.672599333
bus_3443 | 0.0 | 19500.0 | 19275.55499999521000 | 66.78082797311396 | 369652176.0375255 | -8017116.291197876
bus_3444 | 0.0 | 20500.0 | 20038.33999998718000 | 46.93681370888073 | 424364300.5217485 | 16716766.53631495
bus_3445 | 0.0 | 21000 | 21406.99881356344000 | 24.85239564464129 | 0 | 0
bus_3446 | 0.0 | 11000 | 11050.62777906827000 | 21.51795761055102 | 12616180.88945971 | 0
bus_3447 | 0.0 | 11000 | 12113.48931156733000 | 46.92156643081694 | 0 | 0
bus_3448 | 0.0 | 11000 | 11217.13999998199000 | 29.1043561812813 | 0 | 26733.73563206955
bus_3449 | 0.0 | 11000 | 11261.13999998424000 | 34.47051882665803 | 25019257.63652768 | -144900.6224649695
bus_3450 | 0.0 | 6600.0 | 6781.808471501267000 | 50.55850565546447 | -2486839.59767888 | 959026.231092867
bus_3452 | 0.0 | 11000 | 11378.35107591645000 | 35.9677078069995 | -147587.679507211 | 2544617.93536078
bus_3453 | 0.0 | 11000 | 10366.94999998566000 | 33.37665394315824 | -788296.720283572 | 2175808.015835338
bus_3454 | 0.0 | 11000 | 10337.7999999869000 | 36.663809917413 | 17785731.22101991 | 1571029.18184379
bus_3455 | 0.0 | 11000 | 10369.36999998693000 | 36.71392972244347 | 18792232.4971296 | 1973134.938078199
bus_3456 | 0.0 | 11000 | 10289.06999998556000 | 33.17846303398768 | -502148.6751968038 | 316327.2611824381
bus_3457 | 0.0 | 6600.0 | 6700.187999990669000 | 32.57811253004834 | 95861.40023078769 | 736586.0272152353
bus_3459 | 0.0 | 13800.0 | 14177.01613248761000 | 35.8890555536203 | 0 | 0
bus_3460 | 0.0 | 13800.0 | 14177.01555626325000 | 35.88905480868922 | 0 | 0
bus_3461 | 0.0 | 15000 | 15140.56579306482000 | 35.81883511038478 | 0 | 0
bus_3462 | 0.0 | 11000 | 11038.16999998945000 | 44.5273448022159 | 143221620.0912558 | -13015956.14359345
bus_3463 | 0.0 | 10500.0 | 9661.154999992053000 | 47.11766138337475 | 75290326.7694292 | 6307431.632994263
bus_3464 | 0.0 | 10500.0 | 10551.55499999204000 | 38.22854098576122 | 117622297.1018149 | -5095746.980937418
bus_3465 | 0.0 | 10500.0 | 10356.37280716311000 | 32.4601628171152 | 0 | 0
bus_3466 | 0.0 | 33000 | 32935.64999997459000 | 39.70092278869352 | 28531546.5193212 | -6128460.312576918
bus_3467 | 0.0 | 110000 | 114493.1467259706000 | 22.95093502681199 | 0 | 0
bus_3468 | 0.0 | 110000 | 114494.5419605858000 | 22.9507391521694 | 0 | 0
bus_3470 | 0.0 | 110000 | 116132.555291445000 | 22.92336349491181 | 0 | 0
bus_3471 | 0.0 | 110000 | 115885.9843817509000 | 19.19781308576698 | 0 | 0
bus_3472 | 0.0 | 33000 | 33449.51677718789000 | 16.78463222706954 | -84984362.24133272 | -23333859.7885831
bus_3473 | 0.0 | 110000 | 115658.8795578177000 | 16.45374662941186 | 0 | 0
bus_3474 | 0.0 | 33000 | 34129.40679556743000 | 15.54844041384345 | -10930506.9311259 | -2413057.29810256
bus_3475 | 0.0 | 132000 | 137040.7964876683000 | 32.89359601606139 | 0 | 0
bus_3476 | 0.0 | 132000 | 136360.0100622455000 | 40.71055030515336 | 0 | 0
bus_3477 | 0.0 | 132000 | 132980.3058151114000 | 47.07726379687529 | -824950087.0826081 | -474546366.2596344
bus_3478 | 0.0 | 132000 | 136804.6384930234000 | 24.39932151800859 | -154514731.768724 | -38660905.5055009
bus_3479 | 0.0 | 132000 | 138239.2378037596000 | 25.65811627240885 | 0 | 0
bus_3480 | 0.0 | 110000 | 114897.5550568231000 | 23.88895078058504 | 0 | 0
bus_3481 | 0.0 | 110000 | 114694.199545356000 | 23.75078244613966 | 0 | 0
bus_3482 | 0.0 | 132000 | 134705.1135412158000 | 55.77837796525403 | 0 | 0
bus_3483 | 0.0 | 132000 | 136084.4658977944000 | 43.51905507682435 | 0 | 0
bus_3484 | 0.0 | 19100.0 | 20433.66408953209000 | 43.71979306036337 | 0 | 0
bus_3485 | 0.0 | 19100.0 | 20424.18050454206000 | 43.78284490451789 | 0 | 0
bus_3486 | 0.0 | 132000 | 135480.0716614735000 | 36.91975966063638 | 0 | 0
bus_3487 | 0.0 | 19100.0 | 18993.73833941957000 | 36.98473816766024 | 0 | 0
bus_3488 | 0.0 | 19100.0 | 18957.78077228317000 | 38.58295150270426 | 0 | 0
bus_3489 | 0.0 | 19100.0 | 18956.67661269329000 | 38.46915465985149 | 0 | 0
bus_3490 | 0.0 | 275000 | 291742.717468408000 | 31.64126219652176 | 0 | 0
bus_3491 | 0.0 | 110000 | 115527.8128815625000 | 30.03355571255305 | 0 | 0
bus_3492 | 0.0 | 132000 | 135161.4908705428000 | 46.89763454428043 | 0 | 0
bus_3493 | 0.0 | 66000 | 67899.73670256715000 | 45.15803211278955 | -56415217.0908384 | -46569467.8054377
bus_3494 | 0.0 | 19000 | 20303.91759505592000 | 47.25257409474731 | 0 | 0
bus_3495 | 0.0 | 19000 | 20314.29108843187000 | 47.0621249905163 | 0 | 0
bus_3496 | 0.0 | 110000 | 115257.9944006433000 | 21.40572189758677 | -56887280.2143828 | -25158841.6623013
bus_3497 | 0.0 | 132000 | 133087.8285498041000 | 38.59053272814866 | 0 | 0
bus_3498 | 0.0 | 132000 | 133116.054123832000 | 38.57887383274819 | 0 | 0
bus_3499 | 0.0 | 66000 | 67627.53527391045000 | 37.81731098397957 | -15109331.413619 | -6313745.558460061
bus_3500 | 0.0 | 66000 | 67644.44867628137000 | 37.84087157663759 | -6006517.01199538 | -4241722.72353843
bus_3501 | 0.0 | 66000 | 67658.14895653253000 | 37.85658959536072 | -1274024.3582963 | 12453.1390388031
bus_3502 | 0.0 | 132000 | 136415.5490139596000 | 40.63173333448513 | -203441.830943339 | 996379.6385673808
bus_3503 | 0.0 | 110000 | 115182.0355032112000 | 18.66021643998842 | 0 | 0
bus_3504 | 0.0 | 110000 | 114768.1282574358000 | 18.66281007818736 | -62266837.0596695 | -16057171.54740468
bus_3505 | 0.0 | 33000 | 32737.13449038743000 | 16.29624369064781 | -73521535.47242419 | -25492845.7282003
bus_3506 | 0.0 | 110000 | 115136.9109295941000 | 21.5581360508439 | 0 | 0
bus_3507 | 0.0 | 132000 | 135190.1431531844000 | 55.88404468905268 | 0 | 0
bus_3508 | 0.0 | 66000 | 67640.32399975999000 | 37.85146807580529 | 0 | 0
bus_3509 | 0.0 | 66000 | 67639.4721066202000 | 37.85120833669267 | 0 | 0
bus_3510 | 0.0 | 132000 | 135788.5202077657000 | 55.49408472192606 | 0 | 0
bus_3511 | 0.0 | 33000 | 33248.019997443000 | 14.36702509741971 | 0 | 0
bus_3512 | 0.0 | 33000 | 33248.03921305794000 | 14.36848373620211 | 0 | 0
bus_3513 | 0.0 | 11000 | 10874.55250754939000 | 3.466601723542912 | 0 | 0
bus_3514 | 0.0 | 11000 | 10874.52287936957000 | 3.465877266119414 | 0 | 0
bus_3515 | 0.0 | 11000 | 11980.67360009787000 | 17.32452653993501 | 0 | 0
bus_3516 | 0.0 | 132000 | 133876.3128089839000 | 32.51290096515185 | 0 | 0
bus_3517 | 0.0 | 19100.0 | 19156.65676086596000 | 32.63091635771534 | 0 | 0
bus_3518 | 0.0 | 132000 | 136885.9574196733000 | 39.34764498428517 | 0 | 0
bus_3519 | 0.0 | 110000 | 116179.0322715688000 | 21.76534869494239 | 0 | 0
bus_3520 | 0.0 | 33000 | 34136.54269352342000 | 18.45453480356411 | 0 | 0
bus_3521 | 0.0 | 33000 | 34137.27914185638000 | 18.4437463139637 | -82750746.9730852 | -9929783.59590308
bus_3522 | 0.0 | 33000 | 34136.51364713864000 | 18.45479434026437 | 0 | 0
bus_3523 | 0.0 | 132000 | 134911.1577521015000 | 29.43001436232086 | 0 | 0
bus_3524 | 0.0 | 132000 | 135108.5999997856000 | 29.42984468250659 | 0 | 15213990.93371624
bus_3525 | 0.0 | 15750.00 | 15545.0924999914000 | 47.78282822738797 | 149721319.7232042 | -5740543.113393852
bus_3526 | 0.0 | 15750.00 | 15495.0074999914000 | 47.96404616489788 | 160357659.1100399 | -10856298.69820997
bus_3527 | 0.0 | 15750.00 | 15696.76499999138000 | 46.97946732581958 | 132507773.9356349 | 7569433.039490303
bus_3529 | 0.0 | 132000 | 135362.8150372266000 | 37.22434166369779 | 0 | 0
bus_3530 | 0.0 | 132000 | 137077.0101875625000 | 54.38167452408498 | 0 | 0
bus_3531 | 0.0 | 132000 | 137061.4717597281000 | 54.39159429336578 | 0 | 0
bus_3532 | 0.0 | 132000 | 137115.4806648491000 | 35.5765034795347 | 0 | 0
bus_3533 | 0.0 | 132000 | 135316.4450830488000 | 50.62236661769855 | 0 | 0
bus_3534 | 0.0 | 110000 | 115525.9043385858000 | 22.44046900554892 | 0 | 0
bus_3535 | 0.0 | 132000 | 136733.7770325856000 | 39.77232962367019 | -168417223.1187763 | -24055988.8990575
bus_3536 | 0.0 | 132000 | 137175.0074107392000 | 34.52486879571265 | 0 | 0
bus_3537 | 0.0 | 132000 | 136827.6096026252000 | 37.72434748638608 | 0 | 0
bus_3538 | 0.0 | 132000 | 136827.5595134006000 | 37.72435239332074 | 0 | 0
bus_3539 | 0.0 | 132000 | 137050.3094090707000 | 34.37599932605168 | -34823700.2832999 | -7383721.99536157
bus_3540 | 0.0 | 132000 | 136761.2338219882000 | 33.92622981444452 | -26239211.317898 | -6011156.134945531
bus_3541 | 0.0 | 22000 | 22293.97476894852000 | 40.96601311641192 | -6334665.33076837 | 11270473.71755102
bus_3542 | 0.0 | 132000 | 136184.8520461674000 | 27.31838142066543 | -1358825.50641554 | 1475268.12158804
bus_3543 | 0.0 | 275000 | 292581.4422539652000 | 26.59818856829151 | 0 | 0
bus_3544 | 0.0 | 275000 | 293639.4999997196000 | 26.59789392995351 | 0 | 41174879.53816718
bus_3545 | 0.0 | 275000 | 291553.207099153000 | 22.91806657444025 | 0 | 0
bus_3546 | 0.0 | 275000 | 289784.9376214051000 | 21.21678253617705 | 0 | 0
bus_3547 | 0.0 | 275000 | 292104.8155647119000 | 34.31231128117722 | 0 | 0
bus_3548 | 0.0 | 275000 | 292841.9999997075000 | 34.31219430036525 | 0 | 27660500.27755033
bus_3549 | 0.0 | 275000 | 290859.2860220404000 | 42.39712760456703 | 0 | 0
bus_3550 | 0.0 | 275000 | 284158.5781541865000 | 52.89924228670433 | 0 | 0
bus_3551 | 0.0 | 275000 | 284136.1138323623000 | 52.85834654965558 | 0 | 0
bus_3552 | 0.0 | 275000 | 284157.947466715000 | 52.87467279140989 | 0 | 0
bus_3553 | 0.0 | 275000 | 284143.4625287683000 | 52.94335742570873 | 0 | 0
bus_3554 | 0.0 | 275000 | 282482.0545551214000 | 50.77006063006336 | 0 | 0
bus_3555 | 0.0 | 275000 | 282433.2292646359000 | 50.75158040991562 | 0 | 0
bus_3556 | 0.0 | 275000 | 291513.1186027287000 | 27.8581169670347 | 0 | 0
bus_3557 | 0.0 | 275000 | 285599.7989978925000 | 57.53344901565254 | 0 | 0
bus_3558 | 0.0 | 275000 | 290297.3079166068000 | 45.68396321629584 | 0 | 0
bus_3559 | 0.0 | 275000 | 289756.499999748000 | 45.68410333722132 | 0 | -25417222.86336571
bus_3560 | 0.0 | 275000 | 292379.3176997416000 | 28.1405826206547 | 0 | 0
bus_3561 | 0.0 | 275000 | 285884.4742092697000 | 38.73486877143426 | 0 | 0
bus_3562 | 0.0 | 275000 | 285158.4999996701000 | 38.73487954565017 | 0 | -13044433.40320395
bus_3563 | 0.0 | 330000 | 349883.0585296324000 | 32.43045224921606 | 0 | 0
bus_3564 | 0.0 | 330000 | 349902.0071573383000 | 32.32502747385059 | 0 | 0
bus_3565 | 0.0 | 275000 | 291177.6721174326000 | 48.8310547687482 | 0 | 0
bus_3566 | 0.0 | 275000 | 291291.0763621248000 | 25.73554733838187 | 0 | 0
bus_3567 | 0.0 | 275000 | 291520.0057407401000 | 25.08851595035804 | 0 | 0
bus_3568 | 0.0 | 275000 | 288987.3405915262000 | 38.79918223725528 | 0 | 0
bus_3569 | 0.0 | 275000 | 289399.6000289615000 | 51.27406749117126 | 0 | 0
bus_3570 | 0.0 | 275000 | 291341.8073548837000 | 22.55470329297056 | 0 | 0
bus_3571 | 0.0 | 275000 | 291352.6340613526000 | 22.5910507300145 | 0 | 0
bus_3572 | 0.0 | 275000 | 291468.1571185883000 | 22.83950721667241 | 0 | 0
bus_3573 | 0.0 | 275000 | 283311.4731933234000 | 60.81827595975565 | 0 | 0
bus_3574 | 0.0 | 275000 | 288960.3583343775000 | 38.90735807995203 | 0 | 0
bus_3575 | 0.0 | 275000 | 288972.8610450063000 | 38.89522221005233 | 0 | 0
bus_3576 | 0.0 | 275000 | 288958.5495687626000 | 38.89694175746722 | 0 | 0
bus_3577 | 0.0 | 275000 | 289030.7372621298000 | 38.88230786436559 | 0 | 0
bus_3578 | 0.0 | 275000 | 292380.1476854742000 | 28.14056156626192 | 0 | 0
bus_3579 | 0.0 | 275000 | 292380.1546915098000 | 28.14056124626194 | 0 | 0
bus_3580 | 0.0 | 275000 | 283283.2851854527000 | 60.88591937935263 | 0 | 0
bus_3581 | 0.0 | 275000 | 283282.3851401605000 | 60.91100026223378 | 0 | 0
bus_3582 | 0.0 | 275000 | 291828.8821371357000 | 22.19941333624091 | 0 | 0
bus_3583 | 0.0 | 275000 | 291850.2166911463000 | 22.14263116269521 | 0 | 0
bus_3584 | 0.0 | 275000 | 289657.2894858244000 | 33.08765315740141 | 0 | 0
bus_3585 | 0.0 | 20000 | 20129.99999999536000 | 65.75724613069551 | 309253951.7288301 | 2536091.067102269
bus_3586 | 0.0 | 20000 | 20084.59999999571000 | 66.31674391369118 | 305703473.6396333 | -937908.5985030705
bus_3587 | 0.0 | 20000 | 19895.59999999278000 | 61.77912072250082 | 120582340.8723485 | -37509481.99509201
bus_3588 | 0.0 | 20000 | 20049.5999999958000 | 66.45830299405657 | 324363820.6893406 | -4315700.158283869
bus_3589 | 0.0 | 275000 | 292836.9717658845000 | 24.36680084440276 | 0 | 0
bus_3590 | 0.0 | 275000 | 294579.9999997367000 | 24.36633256266852 | 0 | 66553822.14399033
bus_3591 | 0.0 | 275000 | 289753.5569785212000 | 41.9143826663767 | 0 | 0
bus_3592 | 0.0 | 275000 | 289511.7499997058000 | 41.91441191223607 | 0 | -8860277.278284642
bus_3593 | 0.0 | 275000 | 291787.4993030103000 | 26.4496801004002 | 0 | 0
bus_3594 | 0.0 | 275000 | 293793.4999997374000 | 26.44936013184564 | 0 | 41772044.50384019
bus_3595 | 0.0 | 275000 | 291108.2080817754000 | 24.96877522930973 | 0 | 0
bus_3596 | 0.0 | 275000 | 288799.5079173549000 | 31.18842803677279 | 0 | 0
bus_3597 | 0.0 | 275000 | 288871.2063251872000 | 31.07427464825439 | 0 | 0
bus_3598 | 0.0 | 275000 | 283582.5832951094000 | 51.10208795732373 | 0 | 0
bus_3599 | 0.0 | 275000 | 283317.2163987626000 | 60.94366481931419 | 0 | 0
bus_3600 | 0.0 | 275000 | 283305.1716226159000 | 60.94248576384186 | 0 | 0
bus_3601 | 0.0 | 275000 | 292562.3171187011000 | 24.85239564464127 | 0 | 0
bus_3602 | 0.0 | 275000 | 289402.0395955068000 | 45.74258026224782 | 0 | 0
bus_3603 | 0.0 | 275000 | 288980.0263622331000 | 38.88451060236434 | 0 | 0
bus_3604 | 0.0 | 275000 | 284227.713158302000 | 53.68600083111744 | 0 | 0
bus_3605 | 0.0 | 275000 | 292182.1109559859000 | 25.70240708198427 | 0 | 0
bus_3606 | 0.0 | 275000 | 290685.1198867667000 | 36.40693869459176 | 0 | 0
bus_3607 | 0.0 | 275000 | 290440.8550713111000 | 42.29033408840755 | 0 | 0
bus_3608 | 0.0 | 275000 | 284121.526265026000 | 52.77752832643053 | 0 | 0
bus_3609 | 0.0 | 275000 | 291259.7755097094000 | 42.45910063322171 | 0 | 0
bus_3610 | 0.0 | 275000 | 292527.8864516245000 | 24.91548513030256 | 0 | 0
bus_3611 | 0.0 | 275000 | 285191.4263530941000 | 55.06669231497421 | -1927987.06148141 | 16893298.36739043
bus_3612 | 0.0 | 275000 | 290077.7732294712000 | 41.87198339319462 | 0 | 0
bus_3613 | 0.0 | 275000 | 290063.7453501752000 | 41.87013702235428 | 0 | 0
bus_3614 | 0.0 | 275000 | 287000.123483507000 | 36.45205883065152 | 0 | 0
bus_3615 | 0.0 | 275000 | 288324.5298424125000 | 39.09350126656414 | 0 | 0
bus_3616 | 0.0 | 275000 | 289936.5141137002000 | 41.195543716859 | 0 | 0
bus_3617 | 0.0 | 275000 | 286589.8353867827000 | 35.66489977487463 | 0 | 0
bus_3618 | 0.0 | 132000 | 137045.6486951334000 | 34.08034251702444 | 0 | 0
bus_3619 | 0.0 | 275000 | 286393.153233701000 | 35.35890980660047 | 0 | 0
bus_3620 | 0.0 | 275000 | 286380.8408045533000 | 35.36842224706974 | 0 | 0
bus_3621 | 0.0 | 275000 | 289940.8158741245000 | 41.19492670061799 | 0 | 0
bus_3622 | 0.0 | 275000 | 289940.588762869000 | 41.19495350615894 | 0 | 0
bus_3623 | 0.0 | 110000 | 114596.8750175157000 | 19.94218162981679 | 0 | 0
bus_3624 | 0.0 | 275000 | 289327.3208749162000 | 39.82132911136394 | -1619823.153821751 | -2181431.73886402
bus_3625 | 0.0 | 110000 | 114242.0879544696000 | 33.03658640787222 | 0 | 0
bus_3626 | 0.0 | 132000 | 127846.632986581000 | 38.17223528104676 | 0 | 0
bus_3627 | 0.0 | 132000 | 136415.4044472771000 | 40.63177750966421 | 0 | 0
bus_3628 | 0.0 | 132000 | 134048.8022855335000 | 32.66352583050478 | 0 | 0
bus_3629 | 0.0 | 132000 | 134014.842891822000 | 32.65894630217722 | 0 | 0
bus_3630 | 0.0 | 132000 | 134791.7113265825000 | 29.33391061198442 | 0 | 0
bus_3631 | 0.0 | 132000 | 134865.8303768793000 | 29.4077273384205 | 0 | 0
bus_3632 | 0.0 | 132000 | 134818.2994416767000 | 29.37779997979728 | 0 | 0
bus_3633 | 0.0 | 110000 | 115471.1781648147000 | 17.3245265399351 | 0 | 0
bus_3634 | 0.0 | 132000 | 135983.4501034337000 | 34.73843853215104 | 0 | 0
bus_3635 | 0.0 | 110000 | 113333.4965855882000 | 16.6406002922427 | -42264862.4581646 | -15193255.9387964
bus_3636 | 0.0 | 110000 | 115655.9468911285000 | 22.20124126676095 | 0 | 0
bus_3637 | 0.0 | 132000 | 135450.3844350356000 | 51.06245316322332 | 0 | 0
bus_3638 | 0.0 | 132000 | 134838.2623765387000 | 49.92838233375593 | 0 | 0
bus_3639 | 0.0 | 132000 | 134803.2506570127000 | 49.91962711124407 | 0 | 0
bus_3640 | 0.0 | 275000 | 285225.3256580101000 | 58.91846904723763 | 0 | 0
bus_3641 | 0.0 | 33000 | 33248.02629402124000 | 14.36678590265901 | 0 | 0
bus_3642 | 0.0 | 66000 | 68471.35537105979000 | 35.23900078944889 | -28315677.1735596 | -10953269.79663102
bus_3643 | 0.0 | 132000 | 134932.8449012855000 | 36.66939195479564 | 0 | 0
bus_3644 | 0.0 | 11000 | 11093.33144422459000 | 16.74462430665344 | -14217401.48220184 | -3695664.361702459
bus_3645 | 0.0 | 11000 | 11024.92539475809000 | 16.71576290239653 | -13474321.70222955 | -4642808.6301568
bus_3646 | 0.0 | 132000 | 135269.7139791627000 | 50.57418545867633 | 0 | 0
bus_3647 | 0.0 | 33000 | 33771.20105804037000 | 17.09678302557383 | -96823061.3613958 | -28791183.43236604
bus_3648 | 0.0 | 330000 | 349143.1438621013000 | 41.15203940580296 | 0 | 0
bus_3649 | 0.0 | 275000 | 289673.9999998387000 | 42.12213364581644 | 0 | -7721812.449510364
bus_3650 | 0.0 | 330000 | 348040.9289645397000 | 35.93526786892599 | 0 | 0
bus_3651 | 0.0 | 132000 | 138245.1992858479000 | 35.08092241280293 | -13259884.7335953 | 4175179.40491866
bus_3652 | 0.0 | 330000 | 349712.2136052026000 | 36.18866672435539 | 0 | 0
bus_3653 | 0.0 | 330000 | 349717.2862385999000 | 36.21158274403333 | 0 | 0
bus_3654 | 0.0 | 330000 | 349720.1473098306000 | 36.2121368476563 | 0 | 0
bus_3655 | 0.0 | 19000 | 19069.53999998856000 | 40.19598800764921 | 341407063.8637565 | 9799609.456122329
bus_3656 | 0.0 | 19000 | 19096.8999999886000 | 40.31779462739448 | 337763270.231275 | 16616832.1066875
bus_3657 | 0.0 | 33000 | 34067.09728541045000 | 38.86660400542053 | 0 | 0
bus_3658 | 0.0 | 33000 | 33827.7235318251000 | 38.13873287481684 | 0 | 0
bus_3659 | 0.0 | 33000 | 32313.49770648605000 | 38.97032582458279 | -21822508.6853667 | -4555951.91911049
bus_4000 | 0.0 | 33000 | 31167.09055477149000 | 52.35901531218943 | 0 | 0
bus_4001 | 0.0 | 11000 | 10849.36134749025000 | 42.89001669521288 | 0 | 0
bus_4002 | 0.0 | 275000 | 289097.3065892737000 | 53.5475233163397 | 0 | 0
bus_4003 | 0.0 | 689.9999999999999000 | 685.5288000001555000 | 72.92697190793405 | 27496747.6991704 | -92916.36627232748
bus_4004 | 0.0 | 400.0 | 403.684166473499000 | 69.19341708786706 | 43459951.306032 | 0
bus_4005 | 0.0 | 11000 | 10900.57734522568000 | 64.6964057326151 | 0 | 0
bus_4006 | 0.0 | 11000 | 10710.07787775409000 | 63.61663208570954 | 0 | 0
bus_4007 | 0.0 | 1000 | 998.7299999997173000 | 60.66039863289914 | 80896908.53776619 | 4901199.345959588
bus_4008 | 0.0 | 1000 | 994.0999999997856000 | 58.59620798321743 | 17264698.250152 | 466517.5915604325
bus_4009 | 0.0 | 480.00 | 477.5663999999051000 | 58.0237884817624 | 0 | 3398838.328777282
bus_4010 | 0.0 | 689.9999999999999000 | 714.860700000567000 | 61.3731300326585 | 20440266.26999394 | 90588.39009770979
bus_4011 | 0.0 | 689.9999999999999000 | 711.518164381479000 | 60.82301985102499 | 23353793.9124182 | 0
bus_4012 | 0.0 | 689.9999999999999000 | 713.6510016440829000 | 60.0738053195134 | 19850700.7576697 | 0
bus_4013 | 0.0 | 689.9999999999999000 | 712.6458000000222000 | 61.62564986720208 | 22272455.9517577 | 31813.90021484427
bus_4014 | 0.0 | 480.00 | 488.1912668147348000 | 58.39248015327402 | 0 | 0
bus_4015 | 0.0 | 480.00 | 488.1818998328105000 | 58.39248015327531 | 0 | 0
bus_4016 | 0.0 | 480.00 | 486.6064875699573000 | 59.06881288957025 | 0 | 0
bus_4017 | 0.0 | 480.00 | 486.6180215676206000 | 59.06881288955724 | 0 | 0
bus_4018 | 0.0 | 689.9999999999999000 | 705.0765000004334000 | 59.86718730921766 | 27845004.4785054 | -4952242.963458864
bus_4019 | 0.0 | 689.9999999999999000 | 701.7507000003155000 | 65.0333551466579 | 39841419.41817451 | -4985398.039466888
bus_4020 | 0.0 | 689.9999999999999000 | 707.670900000416000 | 60.63975021018912 | 93252989.115914 | -4497544.327639036
bus_4022 | 0.0 | 689.9999999999999000 | 698.7147000004321000 | 64.14645310855214 | 95028833.758947 | -7298000.052826328
bus_4023 | 0.0 | 689.9999999999999000 | 699.3702000004649000 | 62.77678109184896 | 78763042.66818551 | -10177755.41731479
bus_4024 | 0.0 | 689.9999999999999000 | 700.6536000004511000 | 63.46612667210331 | 90185262.65179371 | -7960945.005924268
bus_4025 | 0.0 | 33000 | 36093.3239382184000 | 55.41172330050858 | -14997183.499788 | 0
bus_4026 | 0.0 | 689.9999999999999000 | 685.2942000005187000 | 53.30864143939517 | 15112851.6455875 | -123993.4214184529
bus_4027 | 0.0 | 11500.0 | 11277.36000001129000 | 45.72081981118046 | 0 | 5761624.496773512
bus_4028 | 0.0 | 11500.0 | 11288.97500001127000 | 45.72081981118059 | 0 | 6411506.548072751
bus_4029 | 0.0 | 11500.0 | 11194.9050000113000 | 45.72082029116851 | 0 | 2488276.516922882
bus_4030 | 0.0 | 11500.0 | 11301.85500001131000 | 45.72082029116941 | 0 | 7839633.633996662
bus_4031 | 0.0 | 66000 | 66942.76842006771000 | 45.72082194938371 | -3033991.696 | -22076423.34020809
bus_4032 | 0.0 | 33000 | 32571.38953531851000 | 46.42391816341129 | -8771568.78489726 | -2590097.4000758
bus_4033 | 0.0 | 11500.0 | 11224.69000001123000 | 46.36182285100745 | 0 | 2725296.893304504
bus_4034 | 0.0 | 11500.0 | 11109.34500001123000 | 46.36182285100653 | 0 | -2613204.8241788
bus_4035 | 0.0 | 11500.0 | 11245.8500000112000 | 46.36182338453956 | 0 | 3062021.537915865
bus_4036 | 0.0 | 11500.0 | 11234.69500001123000 | 46.36182338453956 | 0 | 2625717.913594796
bus_4037 | 0.0 | 11500.0 | 11204.10500001125000 | 46.36182473854563 | 0 | 3698140.97701917
bus_4038 | 0.0 | 66000 | 67271.45123340472000 | 46.36182037532137 | 0 | 0
bus_4039 | 0.0 | 13200.0 | 13086.54119026756000 | 54.87956655632551 | 0 | 0
bus_4040 | 0.0 | 13200.0 | 13086.54119026758000 | 54.87956655632571 | 0 | 0
bus_4041 | 0.0 | 10500.0 | 10409.74898665744000 | 54.87956825269018 | 0 | 0
bus_4042 | 0.0 | 10500.0 | 10409.74898665742000 | 54.87956825269018 | 0 | 0
bus_4043 | 0.0 | 9500.0 | 9418.343994032904000 | 54.87956652331518 | 0 | 0
bus_4044 | 0.0 | 9500.0 | 9418.34399403292000 | 54.87956652331521 | 0 | 0
bus_4045 | 0.0 | 10500.0 | 10409.74881617082000 | 54.87956733135307 | 0 | 0
bus_4046 | 0.0 | 10500.0 | 10409.74881617081000 | 54.87956733135304 | 0 | 0
bus_4047 | 0.0 | 689.9999999999999000 | 736.45770000045000 | 62.43744041359419 | 76441710.5700863 | -36070.73141072054
bus_4048 | 0.0 | 33000 | 33382.14000002341000 | 59.74649711708914 | 0 | 3571888.824269537
bus_4049 | 0.0 | 689.9999999999999000 | 736.7820000004567000 | 58.93188073705711 | 49841511.7896069 | -53573.69845251516
bus_4050 | 0.0 | 689.9999999999999000 | 695.4855000002277000 | 66.15732570350232 | 57700440.9102358 | 130352.9469869189
bus_4051 | 0.0 | 689.9999999999999000 | 754.9358999998821000 | 79.06193762855274 | 82544659.36040499 | 183081.8151393277
bus_4052 | 0.0 | 15750.00 | 15679.59750001228000 | 53.50431222617049 | 123092538.4678974 | 9247925.96121587
bus_4053 | 0.0 | 15750.00 | 15712.04250001234000 | 53.41580038189267 | 130891349.9462931 | 13250640.83903177
bus_4054 | 0.0 | 15750.00 | 15688.1025000119000 | 54.28064251343056 | 137629578.773985 | 10498529.52844436
bus_4055 | 0.0 | 11000 | 10853.44151447007000 | 47.65139149400753 | 0 | 0
bus_4056 | 0.0 | 11000 | 10853.44163830289000 | 47.65139119527944 | 0 | 0
bus_4057 | 0.0 | 15000 | 15165.33230889539000 | 47.65152390781768 | 0 | 0
bus_4058 | 0.0 | 13800.0 | 13813.93800001139000 | 51.4068585934224 | 36942324.81411976 | 15708177.24359044
bus_4059 | 0.0 | 13800.0 | 13734.58800001134000 | 51.49738693753348 | 35773936.75494438 | 10405697.9030453
bus_4061 | 0.0 | 13800.0 | 13824.01200001143000 | 51.2272391267264 | 37207981.31236258 | 17205689.09277977
bus_4062 | 0.0 | 16000 | 16086.56000001341000 | 51.4059649655502 | 52925795.00732526 | 11248559.72868776
bus_4064 | 0.0 | 16000 | 16189.44000001322000 | 51.82712641339661 | 58282562.26577746 | 18369967.42960005
bus_4065 | 0.0 | 16000 | 16140.32000001336000 | 51.52051070541105 | 55229462.63139448 | 15575978.8876145
bus_4066 | 0.0 | 15750.00 | 16023.73500001303000 | 53.04710910379702 | 77590963.75719555 | 5552452.974881199
bus_4067 | 0.0 | 11500.0 | 11697.91500000938000 | 53.3275802613909 | 47859115.74787746 | 4496856.713475485
bus_4071 | 0.0 | 66000 | 66977.52644407618000 | 46.8421626437288 | 20060326.44214827 | -3532069.10181539
bus_4072 | 0.0 | 11000 | 11039.60000002508000 | 50.76417298318603 | 38611398.4149723 | -1000540.859088824
bus_4073 | 0.0 | 11000 | 11062.29091988523000 | 46.43111878287116 | 0 | 0
bus_4074 | 0.0 | 33000 | 33111.80868878638000 | 58.08124466358542 | -2786533.525893744 | 3942764.56530718
bus_4075 | 0.0 | 11500.0 | 11448.14977990154000 | 55.12274239455157 | 0 | 0
bus_4076 | 0.0 | 11500.0 | 10563.91928539251000 | 55.12274239455155 | 0 | 0
bus_4077 | 0.0 | 11500.0 | 10430.53646613248000 | 55.12274239455135 | 0 | 0
bus_4078 | 0.0 | 689.9999999999999000 | 691.6560000016388000 | 62.3882160837622 | 22818891.8386586 | -5834155.657361848
bus_4079 | 0.0 | 689.9999999999999000 | 691.8423000016172000 | 62.57083086290698 | 17313522.3124386 | -4255870.514132437
bus_4080 | 0.0 | 689.9999999999999000 | 677.1684662410316000 | 72.50993146516927 | 75978874.2111806 | 0
bus_4081 | 0.0 | 1000 | 1012.529999999742000 | 73.00613259326956 | 63226850.6484948 | 6221021.845218392
bus_4082 | 0.0 | 1000 | 962.3100000026901000 | 73.86612688520232 | 93216660.2577516 | -26507698.72666616
bus_4083 | 0.0 | 1000 | 982.1300000028351000 | 73.51043064392638 | 38318988.2633566 | -2337782.976726305
bus_4084 | 0.0 | 689.9999999999999000 | 734.4084000004081000 | 60.91712489332004 | 55656576.78132199 | 538205.8967609827
bus_4085 | 0.0 | 33000 | 33329.0100000204000 | 59.09330176223546 | 0 | 6665755.762692896
bus_4089 | 0.0 | 132000 | 133676.5274063142000 | 51.79088890632951 | 0 | 0
bus_4091 | 0.0 | 66000 | 66944.29447080252000 | 45.73151631874996 | -768797.2939666362 | 112908.053939929
bus_4094 | 0.0 | 275000 | 283525.0000002624000 | 48.61714902333333 | 0 | -33461859.48691819
bus_4095 | 0.0 | 275000 | 283448.0000002634000 | 48.61714328045151 | 0 | -33108673.78604075
bus_4096 | 0.0 | 33000 | 32492.94676783614000 | 68.78078956153306 | 0 | 0
bus_4097 | 0.0 | 66000 | 66713.5690364164000 | 61.03870787783519 | -1716379.794684239 | 3137962.159964353
bus_4100 | 0.0 | 275000 | 289228.5000002057000 | 40.05306018067202 | 0 | 5404689.511609621
bus_4101 | 0.0 | 275000 | 289228.500000206000 | 40.05305818722874 | 0 | 5549877.440602724
bus_4102 | 0.0 | 33000 | 32492.90347504947000 | 68.78086733976008 | 0 | 0
bus_4103 | 0.0 | 33000 | 33060.6818279083000 | 68.28275863088453 | 0 | 0
bus_4104 | 0.0 | 275000 | 289676.0530098444000 | 54.87956845858551 | 0 | 0
bus_4106 | 0.0 | 275000 | 289174.6522988592000 | 56.01179337091768 | 0 | 0
bus_4107 | 0.0 | 275000 | 283462.5267215909000 | 52.12117318170489 | 0 | 0
bus_4109 | 0.0 | 275000 | 288682.8206011817000 | 53.90961046449688 | 0 | 0
bus_4110 | 0.0 | 275000 | 287398.936806891000 | 53.20082297218436 | 0 | 0
bus_4111 | 0.0 | 275000 | 281623.0965863502000 | 51.95258076336581 | 0 | 0
bus_4112 | 0.0 | 275000 | 286184.7671341058000 | 48.77661686136304 | 0 | 0
bus_4113 | 0.0 | 275000 | 279418.5786464867000 | 42.56037569325197 | 0 | 0
bus_4114 | 0.0 | 275000 | 287541.4700334672000 | 54.48279807400525 | 0 | 0
bus_4115 | 0.0 | 275000 | 285956.9613472619000 | 52.69141110258693 | 0 | 0
bus_4116 | 0.0 | 275000 | 287083.9347298734000 | 50.6194384774533 | 0 | 0
bus_4117 | 0.0 | 275000 | 289447.9696976929000 | 51.09893400663061 | 0 | 0
bus_4118 | 0.0 | 275000 | 289168.3669606303000 | 56.05810899947361 | 0 | 0
bus_4119 | 0.0 | 275000 | 289163.3632799185000 | 56.07576754937622 | 0 | 0
bus_4120 | 0.0 | 275000 | 289167.3989452396000 | 56.07170057530413 | 0 | 0
bus_4121 | 0.0 | 275000 | 289167.2253657858000 | 56.074249067316 | 0 | 0
bus_4122 | 0.0 | 275000 | 289169.5195591147000 | 56.05538399859331 | 0 | 0
bus_4123 | 0.0 | 66000 | 66955.22571072675000 | 46.40021428541366 | -19989805.72863193 | -8886522.00696259
bus_4124 | 0.0 | 275000 | 286260.7590447004000 | 48.61697807553585 | 0 | 0
bus_4125 | 0.0 | 275000 | 286008.7170865364000 | 48.75609023970389 | 0 | 0
bus_4126 | 0.0 | 132000 | 132319.8742312509000 | 58.0259024953352 | 0 | 0
bus_4127 | 0.0 | 33000 | 32979.13001697356000 | 57.65171468461086 | -5459146.496424319 | -2342633.96614636
bus_4128 | 0.0 | 275000 | 286214.4696401425000 | 49.08460804433789 | 0 | 0
bus_4129 | 0.0 | 275000 | 286186.3774208944000 | 48.781168169428 | 0 | 0
bus_4131 | 0.0 | 275000 | 290715.6224980454000 | 47.7612479874282 | 0 | 0
bus_4132 | 0.0 | 66000 | 66780.10837757692000 | 46.49192409781957 | -4191994.13618487 | -158280.233575124
bus_4133 | 0.0 | 275000 | 285652.4155407277000 | 48.59599316167847 | 0 | 0
bus_4134 | 0.0 | 275000 | 285556.6601851825000 | 48.5292980646571 | 0 | 0
bus_4135 | 0.0 | 275000 | 287312.3525864506000 | 47.78047415664753 | 0 | 0
bus_4136 | 0.0 | 275000 | 287271.2051502606000 | 47.73761420153554 | 0 | 0
bus_4137 | 0.0 | 275000 | 288253.0864954284000 | 47.33986125973458 | 0 | 0
bus_4138 | 0.0 | 275000 | 292159.2347372233000 | 45.20992914626921 | 0 | 0
bus_4139 | 0.0 | 275000 | 292499.6451525824000 | 44.95060761009401 | 0 | 0
bus_4140 | 0.0 | 275000 | 296212.3172348169000 | 40.50684411750738 | 0 | 0
bus_4141 | 0.0 | 275000 | 296384.8522970001000 | 40.65200331282638 | 0 | 0
bus_4142 | 0.0 | 275000 | 288344.342946614000 | 47.28635388300722 | 0 | 0
bus_4143 | 0.0 | 275000 | 286080.1750704779000 | 48.9583892402059 | 0 | 0
bus_4144 | 0.0 | 275000 | 289134.2106722907000 | 53.54655304929122 | 0 | 0
bus_4145 | 0.0 | 275000 | 289706.442519193000 | 47.49516954923805 | 0 | 0
bus_4146 | 0.0 | 275000 | 288683.9072453222000 | 47.33914208352111 | 0 | 0
bus_4147 | 0.0 | 275000 | 284312.0348933004000 | 48.40540558833329 | 0 | 0
bus_4148 | 0.0 | 275000 | 286172.548217983000 | 48.99959616899397 | 0 | 0
bus_4149 | 0.0 | 275000 | 292179.5657075606000 | 44.89719789693641 | 0 | 0
bus_4150 | 0.0 | 275000 | 286952.920093911000 | 48.96691129725713 | 0 | 0
bus_4151 | 0.0 | 275000 | 288791.6594735652000 | 40.05309685462778 | 0 | 0
bus_4152 | 0.0 | 33000 | 32488.17000015803000 | 68.78119752407109 | 0 | -577901.0608511058
bus_4153 | 0.0 | 33000 | 33068.64000002658000 | 68.28221148561603 | 0 | 928263.4187942121
bus_4154 | 0.0 | 275000 | 289401.8193783464000 | 53.19124532514424 | 0 | 0
bus_4156 | 0.0 | 132000 | 132580.0569144267000 | 51.35705923650857 | -5576488.517434329 | -2466450.08449438
bus_4157 | 0.0 | 132000 | 131596.2913944654000 | 51.02723127496214 | 0 | 0
bus_4158 | 0.0 | 132000 | 133074.0129062422000 | 54.48578801172171 | 0 | 0
bus_4159 | 0.0 | 132000 | 133048.6863869665000 | 54.434115615629 | -12143518.5237156 | 657419.8765127919
bus_4160 | 0.0 | 132000 | 134490.0621920432000 | 61.16684429698489 | -2856077.49935892 | 10426815.1640077
bus_4161 | 0.0 | 132000 | 135859.0057691655000 | 62.94409062391185 | 0 | 0
bus_4162 | 0.0 | 132000 | 133479.1349435474000 | 66.02011977000765 | 0 | 0
bus_4163 | 0.0 | 132000 | 133675.744992889000 | 51.79093322204358 | -1198146.26100948 | 11427492.8615361
bus_4164 | 0.0 | 132000 | 135300.6387635242000 | 51.28312119408101 | 0 | 0
bus_4165 | 0.0 | 132000 | 132838.7831016458000 | 51.5183361655963 | 0 | 0
bus_4166 | 0.0 | 132000 | 132367.6926262296000 | 64.69640573261495 | 0 | 0
bus_4167 | 0.0 | 132000 | 137647.0054444948000 | 50.65816911325551 | 0 | 0
bus_4168 | 0.0 | 132000 | 137558.8671646498000 | 50.66044946481725 | -877009.23280092 | -2269614.97681802
bus_4169 | 0.0 | 132000 | 131910.3763060254000 | 39.54606582728265 | -39689087.3266188 | 12842692.4615457
bus_4170 | 0.0 | 132000 | 137206.4748901033000 | 50.80080340438947 | 0 | 0
bus_4171 | 0.0 | 132000 | 132037.5443224976000 | 52.76848185520777 | 0 | 0
bus_4172 | 0.0 | 132000 | 132134.7321794732000 | 52.6592298323832 | -2254011.38005257 | 1136368.84448351
bus_4173 | 0.0 | 132000 | 131546.5086474555000 | 52.64083703044463 | 0 | 0
bus_4174 | 0.0 | 132000 | 134324.9774435277000 | 51.4008750825083 | 0 | 0
bus_4175 | 0.0 | 132000 | 134728.3000931767000 | 51.27946153631125 | 0 | 0
bus_4176 | 0.0 | 132000 | 135193.2033423848000 | 49.07395635949062 | -104527.131048962 | 464265.767556941
bus_4177 | 0.0 | 132000 | 134614.1614968193000 | 47.06861332640816 | -1248698.55278693 | -909505.742653459
bus_4178 | 0.0 | 132000 | 133279.4202499607000 | 43.33521957927879 | -1184979.89010257 | 414617.3378270119
bus_4179 | 0.0 | 132000 | 132114.3945334048000 | 39.23318046459984 | -878008.8202960789 | 1830252.21952535
bus_4180 | 0.0 | 132000 | 131943.6384896992000 | 38.42116446507779 | 0 | 0
bus_4181 | 0.0 | 132000 | 131712.3449264533000 | 39.40234547444763 | 0 | 0
bus_4182 | 0.0 | 132000 | 138313.6104852818000 | 50.55991116247288 | 0 | 0
bus_4183 | 0.0 | 132000 | 133824.1225827359000 | 52.06020609821797 | 0 | 0
bus_4184 | 0.0 | 132000 | 135187.6378767134000 | 48.23745514895119 | 0 | 0
bus_4185 | 0.0 | 132000 | 133518.2797587419000 | 25.47360716993378 | 0 | 0
bus_4186 | 0.0 | 132000 | 133424.9950743116000 | 25.38771404918373 | 0 | 0
bus_4187 | 0.0 | 132000 | 133225.0683999594000 | 25.3104880089785 | 0 | 0
bus_4188 | 0.0 | 132000 | 134018.2809561957000 | 52.34000733940182 | 0 | 0
bus_4189 | 0.0 | 132000 | 132647.1993295752000 | 48.09861967813537 | 0 | 0
bus_4190 | 0.0 | 132000 | 134915.4484106695000 | 51.30781766441622 | 0 | 0
bus_4191 | 0.0 | 132000 | 135296.9031195361000 | 51.26449466165335 | 0 | 0
bus_4192 | 0.0 | 132000 | 133815.3088567281000 | 48.02536173910236 | -13818737.27983772 | -5090501.66397347
bus_4193 | 0.0 | 132000 | 133492.7640222171000 | 48.3397822591901 | -8828925.544474181 | -6241431.146037209
bus_4194 | 0.0 | 132000 | 135317.4347473191000 | 47.59743696620178 | 0 | 0
bus_4195 | 0.0 | 132000 | 132813.2000967044000 | 58.03209749043845 | 0 | 0
bus_4196 | 0.0 | 132000 | 132674.5081731983000 | 58.27043878630552 | 0 | 0
bus_4197 | 0.0 | 132000 | 132717.8621900925000 | 63.11405878132873 | 0 | 0
bus_4198 | 0.0 | 132000 | 135121.9714802749000 | 70.37594507251664 | 0 | 0
bus_4199 | 0.0 | 132000 | 136763.7483973945000 | 73.83685240580239 | 0 | 0
bus_4200 | 0.0 | 132000 | 134542.1235055475000 | 51.2599306800884 | 0 | 0
bus_4201 | 0.0 | 132000 | 135116.4314728821000 | 46.55863288607457 | 0 | 0
bus_4202 | 0.0 | 132000 | 134884.8028768614000 | 46.0189725317209 | 0 | 0
bus_4203 | 0.0 | 132000 | 133692.6391265042000 | 51.79002622026866 | 0 | 0
bus_4204 | 0.0 | 132000 | 135042.6273161501000 | 46.84117769620081 | 0 | 0
bus_4205 | 0.0 | 132000 | 135033.2555659597000 | 46.8347416492957 | -2229184.26971883 | -119659.467827529
bus_4206 | 0.0 | 132000 | 134603.1938178847000 | 46.23572634569064 | 0 | 0
bus_4207 | 0.0 | 132000 | 134274.7208009264000 | 45.65074513482542 | -103375.013642944 | -558034.109974746
bus_4208 | 0.0 | 132000 | 134218.0629864234000 | 45.54157522239547 | -98320.7567874342 | -1362892.95181204
bus_4209 | 0.0 | 132000 | 134072.4308213965000 | 45.14308149397594 | -5070655.56205446 | -2821128.374923114
bus_4210 | 0.0 | 132000 | 134134.4046610407000 | 44.7880603875188 | -2511075.98519437 | -1795662.76052752
bus_4211 | 0.0 | 132000 | 134142.8296510315000 | 44.89086029065047 | -5840563.78774121 | -3133656.785084491
bus_4212 | 0.0 | 132000 | 134398.3928293213000 | 45.39378529504289 | -6761213.582798842 | -3994818.322593346
bus_4213 | 0.0 | 132000 | 136136.7432965926000 | 44.46730512184057 | 0 | 0
bus_4214 | 0.0 | 132000 | 132822.6081030034000 | 48.41717297426396 | 0 | 0
bus_4215 | 0.0 | 132000 | 137788.03303661000 | 43.96543171400331 | 0 | 0
bus_4216 | 0.0 | 132000 | 136303.0921210549000 | 45.73012178478933 | 0 | 0
bus_4217 | 0.0 | 132000 | 139437.8965999495000 | 44.94899844942206 | 0 | 0
bus_4218 | 0.0 | 132000 | 134329.0341690571000 | 46.94176153775634 | 0 | 0
bus_4219 | 0.0 | 132000 | 133334.3423225762000 | 48.93295591776706 | 0 | 0
bus_4220 | 0.0 | 132000 | 134689.9708887545000 | 55.1227423945513 | 0 | 0
bus_4221 | 0.0 | 132000 | 134297.3128266577000 | 58.36388344238617 | 0 | 0
bus_4222 | 0.0 | 132000 | 131587.0335007179000 | 51.02933284097183 | 0 | 0
bus_4223 | 0.0 | 132000 | 132844.613241527000 | 51.51786274617766 | 0 | 0
bus_4224 | 0.0 | 132000 | 137775.8050931162000 | 46.43111878287129 | 0 | 0
bus_4225 | 0.0 | 66000 | 66855.75410573203000 | 46.42824838583885 | 0 | 0
bus_4226 | 0.0 | 66000 | 67559.66993626082000 | 47.65173646025263 | -6506859.152859169 | -4731886.475687386
bus_4227 | 0.0 | 33000 | 33720.62222197748000 | 51.0009004849281 | -1308685.25900566 | 912121.9225295348
bus_4228 | 0.0 | 66000 | 66812.87279170907000 | 37.79144865348827 | -10963512.40602322 | -3787834.273442629
bus_4229 | 0.0 | 66000 | 65180.53989075092000 | 24.01284864759567 | 0 | 0
bus_4230 | 0.0 | 66000 | 65056.13155471522000 | 23.72627033589045 | -56269137.65792122 | -10689801.38572158
bus_4231 | 0.0 | 66000 | 66699.03919611153000 | 46.19323665694053 | 0 | 0
bus_4232 | 0.0 | 66000 | 66641.48938222041000 | 46.12153341260368 | 0 | 0
bus_4233 | 0.0 | 66000 | 67415.81579212648000 | 47.10896062602893 | -2123440.28916326 | 2138909.13547511
bus_4234 | 0.0 | 66000 | 67257.06920215532000 | 46.89752439683022 | 0 | 0
bus_4235 | 0.0 | 66000 | 67068.04546364444000 | 46.65999943798435 | 0 | 0
bus_4236 | 0.0 | 66000 | 67212.33946223629000 | 46.46961067067278 | 0 | 0
bus_4237 | 0.0 | 66000 | 67239.48182633733000 | 46.36606616966984 | 0 | 0
bus_4238 | 0.0 | 66000 | 67547.46152282472000 | 46.79220889392055 | -6750077.13092677 | -2035063.89457122
bus_4239 | 0.0 | 66000 | 67451.46750667334000 | 46.67809669574246 | 0 | 0
bus_4240 | 0.0 | 66000 | 67207.60744562679000 | 46.32612683124693 | 0 | 0
bus_4241 | 0.0 | 66000 | 67284.85799698126000 | 46.47428848939789 | 0 | 0
bus_4242 | 0.0 | 33000 | 33095.92452496385000 | 56.68872217155588 | -10136565.89943971 | -169169.6807596832
bus_4243 | 0.0 | 66000 | 67511.90775070765000 | 47.71888146986824 | 0 | 0
bus_4244 | 0.0 | 66000 | 66844.89804354281000 | 46.50960148328117 | 0 | 0
bus_4245 | 0.0 | 66000 | 66776.68078045997000 | 46.4607151396679 | 0 | 0
bus_4246 | 0.0 | 66000 | 67127.80663272436000 | 46.98219124408761 | 0 | 0
bus_4247 | 0.0 | 66000 | 67507.98176760894000 | 47.62043515158791 | 0 | 0
bus_4248 | 0.0 | 66000 | 67140.76529264737000 | 46.34176045001419 | -13453758.31079931 | -4711496.790331882
bus_4249 | 0.0 | 66000 | 67163.08398300035000 | 47.27036072492376 | 0 | 0
bus_4250 | 0.0 | 66000 | 67012.78482775403000 | 47.08361257579075 | -19296613.62042474 | -14866672.31412451
bus_4251 | 0.0 | 66000 | 66883.68594537506000 | 46.83481518713367 | -4851234.41168344 | -4445559.31147006
bus_4252 | 0.0 | 66000 | 67343.94865144429000 | 47.48819208334712 | 0 | 0
bus_4253 | 0.0 | 66000 | 67161.64048284546000 | 47.42039991227378 | 0 | 0
bus_4254 | 0.0 | 66000 | 66838.6219092677000 | 46.68975650339608 | 0 | 0
bus_4255 | 0.0 | 66000 | 66847.67104600022000 | 46.42235111681238 | 0 | 0
bus_4256 | 0.0 | 66000 | 66848.95520934039000 | 46.42530661138102 | 0 | 0
bus_4257 | 0.0 | 66000 | 66879.9332610696000 | 46.46106195096482 | 0 | 0
bus_4258 | 0.0 | 66000 | 66822.49574201128000 | 46.32715299547922 | 0 | 0
bus_4259 | 0.0 | 66000 | 66849.70393369817000 | 46.42427050346789 | 0 | 0
bus_4260 | 0.0 | 66000 | 67051.67954148874000 | 46.09838918096411 | 0 | 0
bus_4261 | 0.0 | 66000 | 67278.51561250856000 | 45.740200268333 | 0 | 0
bus_4262 | 0.0 | 66000 | 67562.67342757654000 | 47.65139149400738 | 0 | 0
bus_4263 | 0.0 | 66000 | 67562.67419843591000 | 47.65139119527917 | 0 | 0
bus_4264 | 0.0 | 66000 | 66840.58988066496000 | 46.26520153549667 | 0 | 0
bus_4265 | 0.0 | 66000 | 66915.06292480429000 | 46.16493450662407 | 0 | 0
bus_4266 | 0.0 | 66000 | 67014.53060475868000 | 46.7631924754272 | -7062171.90745063 | -3079057.55480058
bus_4267 | 0.0 | 66000 | 66876.2571554026000 | 46.37959014017441 | 0 | 0
bus_4268 | 0.0 | 66000 | 66828.32374848634000 | 46.28515018356856 | 0 | 0
bus_4269 | 0.0 | 66000 | 66873.10189881102000 | 46.37474509441493 | 0 | 0
bus_4270 | 0.0 | 66000 | 66923.31636509932000 | 46.68878798690832 | 0 | 0
bus_4271 | 0.0 | 66000 | 66862.77701169365000 | 46.65325713023748 | 0 | 0
bus_4272 | 0.0 | 66000 | 66886.3759203111000 | 46.5517190064117 | 0 | 0
bus_4273 | 0.0 | 66000 | 66902.82860622439000 | 46.59447777239713 | 0 | 0
bus_4274 | 0.0 | 66000 | 66686.3234222055000 | 46.18975012624465 | 0 | 0
bus_4275 | 0.0 | 66000 | 66820.34417710453000 | 46.37411533542441 | 0 | 0
bus_4276 | 0.0 | 66000 | 67030.10454332892000 | 46.0384121272925 | 0 | 0
bus_4277 | 0.0 | 66000 | 67098.15889667108000 | 46.7547854634497 | 0 | 0
bus_4278 | 0.0 | 66000 | 66975.28775040047000 | 45.12618748305751 | 0 | 0
bus_4279 | 0.0 | 66000 | 66972.64903201734000 | 45.40198225221371 | 0 | 0
bus_4280 | 0.0 | 66000 | 66990.79067447884000 | 45.33747056756031 | 0 | 0
bus_4281 | 0.0 | 66000 | 67027.20307346449000 | 45.35389497589282 | 0 | 0
bus_4282 | 0.0 | 66000 | 67010.95594207484000 | 46.00266407194565 | 0 | 0
bus_4283 | 0.0 | 66000 | 67019.46403221132000 | 46.02078435966862 | 0 | 0
bus_4284 | 0.0 | 66000 | 67028.11790721643000 | 46.03591829685055 | 0 | 0
bus_4285 | 0.0 | 66000 | 67037.39448696697000 | 46.55616892196327 | 0 | 0
bus_4286 | 0.0 | 66000 | 66879.79222642321000 | 46.04582827955495 | 0 | 0
bus_4287 | 0.0 | 66000 | 66576.20217589455000 | 45.89846786972909 | 0 | 0
bus_4288 | 0.0 | 66000 | 66992.01334236247000 | 45.39875296249025 | 0 | 0
bus_4289 | 0.0 | 66000 | 66831.94099407889000 | 46.0844122360508 | 0 | 0
bus_4292 | 0.0 | 66000 | 66983.22261114946000 | 46.58152147457151 | 0 | 0
bus_4294 | 0.0 | 66000 | 66995.71412962037000 | 45.23113956351176 | 0 | 0
bus_4295 | 0.0 | 66000 | 66938.59660070613000 | 45.11883433467752 | 0 | 0
bus_4296 | 0.0 | 66000 | 67012.33877234742000 | 45.13165067123445 | -4059891.87661996 | 1935792.4829544
bus_4297 | 0.0 | 66000 | 67087.58930195515000 | 45.28396002971586 | -980529.334954917 | 690193.796949461
bus_4298 | 0.0 | 66000 | 67322.5246043379000 | 45.7771241107346 | 0 | 0
bus_4299 | 0.0 | 66000 | 67005.11766592774000 | 45.20023532796382 | 0 | 0
bus_4300 | 0.0 | 66000 | 67160.88221805977000 | 46.04800601818881 | -1946462.831078845 | 223227.93607302
bus_4301 | 0.0 | 66000 | 66918.2941048968000 | 45.53723161242347 | 0 | 0
bus_4302 | 0.0 | 66000 | 66989.77728102473000 | 45.56593903439094 | -4928930.99567778 | -2444848.11107517
bus_4303 | 0.0 | 66000 | 67104.16632181651000 | 45.59943660424678 | 0 | 0
bus_4304 | 0.0 | 66000 | 67277.89469061558000 | 45.740286902516 | 0 | 0
bus_4305 | 0.0 | 66000 | 66977.58065336775000 | 45.49336124201191 | 0 | 0
bus_4306 | 0.0 | 66000 | 67108.62087271339000 | 45.59762510133046 | 0 | 0
bus_4307 | 0.0 | 66000 | 66941.48402924441000 | 45.70412909300296 | 0 | 0
bus_4308 | 0.0 | 66000 | 67154.21946833384000 | 46.06439972435847 | 0 | 0
bus_4309 | 0.0 | 66000 | 66913.41092358863000 | 45.64791290495494 | 0 | 0
bus_4310 | 0.0 | 66000 | 67344.25289521408000 | 45.78278965256663 | 0 | 0
bus_4311 | 0.0 | 66000 | 66986.06067277679000 | 45.70819691964608 | 0 | 0
bus_4312 | 0.0 | 66000 | 66973.61689732577000 | 45.62113370615803 | 0 | 0
bus_4313 | 0.0 | 66000 | 66985.00425413953000 | 45.535397789525 | 0 | 0
bus_4314 | 0.0 | 66000 | 67111.81694689137000 | 45.61531378168821 | 0 | 0
bus_4315 | 0.0 | 66000 | 67320.06165639862000 | 45.77793309550843 | 0 | 0
bus_4316 | 0.0 | 66000 | 67373.43811592709000 | 45.81782080275801 | 0 | 0
bus_4317 | 0.0 | 66000 | 66902.34084299458000 | 45.64513207582932 | 0 | 0
bus_4318 | 0.0 | 66000 | 66945.74466337775000 | 45.64570940297119 | 0 | 0
bus_4319 | 0.0 | 66000 | 67111.86190816585000 | 46.19814337077504 | -5098069.114634029 | 293986.052025576
bus_4320 | 0.0 | 66000 | 66941.20472860465000 | 45.82381755353743 | 0 | 0
bus_4321 | 0.0 | 66000 | 66770.03262306283000 | 45.85650240535184 | 0 | 0
bus_4322 | 0.0 | 66000 | 67118.45342040792000 | 46.15953308005096 | -598150.0482698899 | 447915.480848216
bus_4323 | 0.0 | 66000 | 66781.96959022219000 | 45.75786109379697 | 0 | 0
bus_4324 | 0.0 | 66000 | 66964.86477945245000 | 46.58757526826969 | 0 | 0
bus_4325 | 0.0 | 66000 | 66820.28768665877000 | 46.3126813420765 | 0 | 0
bus_4326 | 0.0 | 66000 | 67562.62255871647000 | 47.65139757892608 | 0 | 0
bus_4327 | 0.0 | 66000 | 67352.05996660878000 | 47.48988928428744 | 0 | 0
bus_4328 | 0.0 | 66000 | 67561.55543612935000 | 47.65152390781763 | 0 | 0
bus_4329 | 0.0 | 66000 | 66514.07822749727000 | 46.35361867201718 | -14197918.59065694 | -3720323.083588761
bus_4331 | 0.0 | 66000 | 67373.10147075341000 | 47.52603048884063 | 0 | 0
bus_4332 | 0.0 | 66000 | 66957.14925267755000 | 46.65318344697879 | 0 | 0
bus_4333 | 0.0 | 66000 | 67418.06225977435000 | 45.87728493244751 | 0 | 0
bus_4334 | 0.0 | 66000 | 67192.69551084568000 | 45.42952760769271 | 0 | 0
bus_4335 | 0.0 | 66000 | 67607.70008367963000 | 47.762168315629 | 0 | 0
bus_4336 | 0.0 | 33000 | 33479.64689118572000 | 44.81957768854379 | -10150695.88442408 | -1459423.515599128
bus_4337 | 0.0 | 66000 | 67034.46721996578000 | 46.38213682257845 | -2699013.07592168 | -393328.0478231609
bus_4338 | 0.0 | 66000 | 66783.81003431072000 | 45.99095016186793 | 0 | 0
bus_4339 | 0.0 | 66000 | 66982.88988098916000 | 45.71011046708255 | 0 | 0
bus_4340 | 0.0 | 33000 | 33184.88666457618000 | 45.93383884212972 | -3483882.53204711 | -1001541.39901698
bus_4341 | 0.0 | 66000 | 66877.47411750179000 | 46.35309153810455 | 0 | 0
bus_4342 | 0.0 | 66000 | 66975.6676269718000 | 45.59133108260392 | 0 | 0
bus_4343 | 0.0 | 66000 | 66634.5504010646000 | 46.5281242154114 | 0 | 0
bus_4344 | 0.0 | 66000 | 66836.75131152165000 | 46.75210087796196 | 0 | 0
bus_4345 | 0.0 | 33000 | 33737.05145715132000 | 50.99398345514913 | -101287.985821255 | 2531052.33221892
bus_4346 | 0.0 | 33000 | 33085.77416469468000 | 52.84697134217551 | -5714871.22002896 | -683943.043369055
bus_4347 | 0.0 | 33000 | 33226.94439562751000 | 67.68241468657118 | 0 | 0
bus_4348 | 0.0 | 33000 | 32678.2076081222000 | 69.28937585580724 | 0 | 0
bus_4349 | 0.0 | 33000 | 33366.74262853281000 | 50.74065567282114 | -14354127.9775606 | -619318.511980586
bus_4350 | 0.0 | 33000 | 32768.85248484356000 | 58.02379100984751 | 0 | 0
bus_4351 | 0.0 | 33000 | 32770.3599751357000 | 58.02372085249372 | 0 | 0
bus_4352 | 0.0 | 33000 | 32768.85248484358000 | 58.02379100984754 | 0 | 0
bus_4353 | 0.0 | 33000 | 32768.85248484356000 | 58.02379100984748 | 0 | 0
bus_4354 | 0.0 | 33000 | 32768.85248484356000 | 58.02379100984745 | 0 | 0
bus_4355 | 0.0 | 33000 | 32768.85248484361000 | 58.02379100984757 | 0 | 0
bus_4356 | 0.0 | 33000 | 32531.86155367825000 | 63.61663208570949 | -10825255.5727251 | -2956998.47047236
bus_4357 | 0.0 | 33000 | 33531.67438971463000 | 58.39248015426224 | 0 | 0
bus_4358 | 0.0 | 33000 | 33434.16536535689000 | 59.06881289020407 | 0 | 0
bus_4359 | 0.0 | 33000 | 33433.59379087038000 | 59.06884000433155 | 0 | 0
bus_4360 | 0.0 | 33000 | 33531.0449747547000 | 58.392508422061 | 0 | 0
bus_4361 | 0.0 | 33000 | 34306.53542771263000 | 50.78927746959474 | -103133.109123446 | 166127.294166572
bus_4362 | 0.0 | 33000 | 33559.55155216176000 | 63.68160989428948 | 0 | 0
bus_4363 | 0.0 | 33000 | 33755.98433809295000 | 58.38861837532408 | 0 | 0
bus_4364 | 0.0 | 33000 | 33569.45608554226000 | 50.79497780363021 | -3533056.2149372 | -1840122.68347978
bus_4365 | 0.0 | 33000 | 33340.59594163537000 | 49.68614430513185 | -9976322.001361099 | -4296374.12003218
bus_4366 | 0.0 | 33000 | 33407.50421241817000 | 49.57518231035023 | -31665514.49241794 | -6213712.242047025
bus_4367 | 0.0 | 33000 | 33373.94540022353000 | 60.77857004707629 | 0 | 0
bus_4368 | 0.0 | 33000 | 33461.37679918132000 | 60.05690251324137 | 0 | 0
bus_4369 | 0.0 | 33000 | 33479.31289494009000 | 60.31844480206733 | 0 | 0
bus_4370 | 0.0 | 33000 | 31167.09055477149000 | 52.35901531218943 | 0 | 0
bus_4371 | 0.0 | 33000 | 32835.86933571892000 | 46.92493169500239 | -15657413.83527699 | -8076522.103113961
bus_4372 | 0.0 | 33000 | 33460.02000002272000 | 57.1391526530677 | 0 | 482632.6383910909
bus_4373 | 0.0 | 33000 | 31568.46000001204000 | 64.46088773629441 | 0 | -5381423.696051249
bus_4374 | 0.0 | 33000 | 33190.14582743468000 | 62.88919986424968 | -1634847.82455815 | 209460.323633393
bus_4375 | 0.0 | 33000 | 33633.93422373915000 | 70.07231880504163 | -2335071.9569223 | -1740210.95311227
bus_4376 | 0.0 | 22000 | 23596.75999999825000 | 76.44933243716699 | 0 | -9301688.263704101
bus_4377 | 0.0 | 33000 | 32481.92178687645000 | 46.40752783365761 | -1902222.01185566 | -1315831.7076039
bus_4378 | 0.0 | 11000 | 10704.0545783281000 | 45.03310754203201 | -2820597.31201474 | -1310341.60763598
bus_4379 | 0.0 | 33000 | 33006.34870636799000 | 46.38673962864324 | -1541569.736731471 | -635675.921807158
bus_4380 | 0.0 | 33000 | 33478.13506035192000 | 44.73095690234167 | -6383520.669957581 | 4864378.894874546
bus_4381 | 0.0 | 33000 | 32999.14559657822000 | 44.60306693638635 | -3590743.18399765 | -768782.79276453
bus_4382 | 0.0 | 66000 | 67181.1386489308000 | 47.07925075555378 | -3690675.2113828 | -17981480.2803077
bus_4383 | 0.0 | 33000 | 33542.97646541775000 | 50.92341161035201 | -4829669.51438384 | -1981793.874748377
bus_4384 | 0.0 | 33000 | 34696.10528067481000 | 53.54655304929119 | 0 | 0
bus_4385 | 0.0 | 33000 | 32986.83840572654000 | 42.89923297934651 | -12897258.0348789 | -5801148.21606176
bus_4386 | 0.0 | 33000 | 33039.40616888278000 | 42.9781394003024 | -12660377.4748668 | -5353457.46759851
bus_4387 | 0.0 | 33000 | 33774.26991248718000 | 43.07113214124319 | -5351572.84631748 | -1121998.2267125
bus_4388 | 0.0 | 33000 | 33791.96076888533000 | 43.01807390190032 | -5691826.68264369 | -1029160.9048767
bus_4389 | 0.0 | 33000 | 32813.66452483113000 | 42.32891233999462 | -5995163.215159251 | -2528938.67921261
bus_4390 | 0.0 | 33000 | 35323.95943034577000 | 42.64973065961549 | -5159649.21649806 | -1997476.37530365
bus_4391 | 0.0 | 33000 | 34532.70825545066000 | 43.7531491575007 | -9013346.72985393 | -3503123.72487206
bus_4392 | 0.0 | 33000 | 33338.32438812535000 | 45.50569627953477 | -14045262.67254013 | -3249331.04128391
bus_4393 | 0.0 | 33000 | 33463.82637350941000 | 46.96937282926182 | -26823696.8269553 | -9231327.538137558
bus_4394 | 0.0 | 33000 | 33505.00581552033000 | 54.25330285270621 | -3490283.39564474 | -907984.854025021
bus_4395 | 0.0 | 33000 | 33060.72551124441000 | 68.28268038977495 | 0 | 0
bus_4396 | 0.0 | 33000 | 32492.95078865489000 | 68.78078622855766 | 0 | 0
bus_4397 | 0.0 | 33000 | 32492.94644546656000 | 68.78079578757618 | 0 | 0
bus_4398 | 0.0 | 33000 | 30863.63089057392000 | 48.23863406811081 | -50011021.0370732 | -36100344.932582
bus_4399 | 0.0 | 33000 | 33418.36134267925000 | 46.7520805403354 | 0 | 0
bus_4400 | 0.0 | 11000 | 10798.61190357101000 | 61.15609942532666 | 0 | 0
bus_4401 | 0.0 | 11000 | 10817.38845947237000 | 61.14681295426931 | 0 | 0
bus_4402 | 0.0 | 11000 | 11044.96696152413000 | 36.42157987099492 | -16656902.44254144 | -1294275.81817019
bus_4403 | 0.0 | 11000 | 11026.79915933322000 | 35.94171258246839 | -17965401.43140764 | -1445019.82107405
bus_4404 | 0.0 | 11000 | 10991.89693835123000 | 38.08632217495659 | -7627068.112920569 | 429443.38569539
bus_4405 | 0.0 | 11000 | 11194.34904696122000 | 37.63257789390335 | -9742114.385366671 | -1464349.34730409
bus_4406 | 0.0 | 11000 | 11063.96688294403000 | 36.50989931206967 | -15209935.96290541 | -4361125.776556041
bus_4407 | 0.0 | 11000 | 11198.65937695456000 | 37.37802480054028 | -11029366.72680173 | -1245859.7064009
bus_4408 | 0.0 | 11000 | 11047.01581863478000 | 36.41924245783762 | -14973187.0472066 | -4558599.505613372
bus_4409 | 0.0 | 11000 | 10929.01571408742000 | 44.04848428665456 | -8053456.1468652 | -3108018.02081298
bus_4410 | 0.0 | 11000 | 10905.06811246454000 | 45.58132074287344 | -278068.14474659 | 200592.596638575
bus_4411 | 0.0 | 11000 | 10900.40669399669000 | 45.60038933727937 | -252972.88139695 | 160422.459266894
bus_4412 | 0.0 | 11000 | 10905.51824191137000 | 45.57088870937304 | -306991.40784554 | 212704.603088647
bus_4413 | 0.0 | 11000 | 10900.39277453705000 | 45.58264842293232 | -290827.93343161 | 163117.179154046
bus_4414 | 0.0 | 11000 | 10893.15496162332000 | 45.68349167739478 | -86706.04601501999 | 77711.8948905263
bus_4415 | 0.0 | 11000 | 10901.54956652513000 | 45.72689352355152 | -5816.270550709916 | 159405.224971287
bus_4416 | 0.0 | 11000 | 10792.83686301555000 | 45.23682736720306 | -5356422.64007088 | -2046457.19330711
bus_4417 | 0.0 | 11000 | 10777.41446102975000 | 42.98698151943668 | -13699661.51804924 | -4199459.574997279
bus_4418 | 0.0 | 11000 | 11084.42569188893000 | 45.7753602013894 | -5054600.388681046 | -1415823.374984414
bus_4419 | 0.0 | 11000 | 10775.69235863561000 | 44.07575017289 | -8367783.67828513 | -2589040.66165867
bus_4420 | 0.0 | 11000 | 10947.10539187684000 | 43.91253297141746 | -9236536.43496986 | -1628540.86461868
bus_4421 | 0.0 | 11000 | 12021.80257378497000 | 45.46452391445172 | -4833013.26559531 | 647548.67747426
bus_4422 | 0.0 | 11000 | 10838.0193339685000 | 42.04259978596235 | -24238468.54848349 | -4824177.519214159
bus_4423 | 0.0 | 1000 | 1079.505122177093000 | 74.25037855790762 | 0 | 0
bus_4424 | 0.0 | 11000 | 10908.65726150368000 | 43.73588436872317 | -10352476.99764338 | -3838599.8511577
bus_4425 | 0.0 | 11000 | 11046.43531779603000 | 43.9555815267148 | -9836705.578227811 | -3881355.52374367
bus_4426 | 0.0 | 7600.0 | 7589.907345322835000 | 45.58774769999206 | -4514640.72968904 | -813854.366145097
bus_4427 | 0.0 | 7600.0 | 7616.11205147683000 | 47.30722597331921 | -1107569.647770003 | -1501365.976547822
bus_4428 | 0.0 | 7600.0 | 7464.754535525794000 | 46.29134870685647 | -2620087.75810725 | 2239641.09666436
bus_4429 | 0.0 | 11000 | 10994.14960079864000 | 44.19190044073833 | -12531975.87985433 | -6272562.11167202
bus_4430 | 0.0 | 11000 | 11032.3399723615000 | 44.97202037856237 | -9253839.24798877 | -4881216.02421291
bus_4431 | 0.0 | 11000 | 11261.73877124428000 | 47.46278399361712 | -101179.745025001 | 317826.384976739
bus_4432 | 0.0 | 7600.0 | 7487.182901463999000 | 46.431224722917 | -104108.264190145 | -12170.6651737914
bus_4433 | 0.0 | 11000 | 11109.84665369999000 | 44.53122949697082 | -7265157.95047507 | -2790498.78712469
bus_4434 | 0.0 | 7600.0 | 7602.360599200956000 | 46.3950602109168 | 0 | 0
bus_4435 | 0.0 | 11000 | 11109.22415954541000 | 42.44850244576087 | -15032476.65478466 | -5097120.55913965
bus_4436 | 0.0 | 11000 | 10951.84229287196000 | 44.37262900958335 | -7065656.07123962 | -2728945.3376017
bus_4437 | 0.0 | 11000 | 11015.33358253113000 | 42.20708313733664 | -14961123.1616646 | -7365836.673646281
bus_4438 | 0.0 | 11000 | 11088.63410581029000 | 42.56467132470042 | -32037636.42093009 | -15022891.36419684
bus_4439 | 0.0 | 11000 | 11037.4656075431000 | 45.35222687131959 | -1410950.90797348 | -634483.54619192
bus_4440 | 0.0 | 11000 | 11021.66717085909000 | 42.15760820671508 | -15480181.94392882 | -7562215.009022269
bus_4441 | 0.0 | 11000 | 11028.59177020797000 | 44.04134507806573 | -8072362.22105394 | -4574013.43129147
bus_4442 | 0.0 | 11000 | 11054.01938952969000 | 42.88487027633526 | -12943631.36836216 | -3397362.01884672
bus_4443 | 0.0 | 11000 | 11112.80357529123000 | 42.32512604379844 | -7413249.047711491 | -2301372.94231076
bus_4444 | 0.0 | 11000 | 10914.04897467289000 | 45.16098639527603 | -5783972.17995366 | -1576579.65494506
bus_4445 | 0.0 | 11000 | 10889.75298172743000 | 45.22817354745659 | -5454631.820142271 | -1863742.62012611
bus_4446 | 0.0 | 11000 | 11130.30988536481000 | 44.1266812065424 | -8467905.93026625 | -4542128.82482819
bus_4447 | 0.0 | 11000 | 10988.27458937372000 | 43.42114869966145 | -12608694.69165569 | -5311659.317529481
bus_4448 | 0.0 | 11000 | 10778.36249869267000 | 44.74231229352196 | -7766464.07800341 | -1594753.988752933
bus_4449 | 0.0 | 11000 | 11042.65770294189000 | 45.53546020649767 | -1227931.74504116 | -659180.604384653
bus_4450 | 0.0 | 11000 | 11028.26953983511000 | 42.41211371319507 | -14751268.68019793 | -6178576.381045111
bus_4451 | 0.0 | 11000 | 10839.79455810618000 | 41.99482474582877 | -18173941.41029916 | -6308520.69486659
bus_4452 | 0.0 | 11000 | 10878.25310427367000 | 41.68713270609133 | -14351080.16606699 | -4829756.20690882
bus_4453 | 0.0 | 11000 | 11230.39364354141000 | 44.77309042418896 | -2227635.32539206 | -588735.844992427
bus_4454 | 0.0 | 11000 | 10983.7930853721000 | 44.20701810343555 | -6763917.90681272 | -3142186.19408779
bus_4455 | 0.0 | 11000 | 10774.25587250476000 | 42.63173562758456 | -11545967.22310376 | -5177285.787047031
bus_4456 | 0.0 | 11000 | 10912.97834449704000 | 42.95854545182068 | -12707319.8784918 | -4016152.23692181
bus_4457 | 0.0 | 11000 | 11966.73430879259000 | 41.47599640970355 | -26606119.81599522 | -37475041.6557602
bus_4458 | 0.0 | 11000 | 11024.99251187245000 | 41.97735374211011 | -10299268.02053908 | -3658851.38676166
bus_4459 | 0.0 | 11000 | 10918.9284329509000 | 39.32441222901203 | -30523209.60293 | -8094796.254067679
bus_4460 | 0.0 | 11000 | 10747.81843550356000 | 40.10988352781665 | -25255774.67254199 | -5546979.78735888
bus_4461 | 0.0 | 11000 | 10694.71056476127000 | 37.50562909489814 | -33748480.9163647 | -4295610.25180333
bus_4462 | 0.0 | 66000 | 64970.31214409159000 | 37.50558551442078 | 0 | 0
bus_4463 | 0.0 | 11000 | 10853.73048947915000 | 41.51200272619859 | -16258907.82797532 | -5242041.93432466
bus_4464 | 0.0 | 11000 | 11079.30380054028000 | 42.79063903625339 | -10268121.0531095 | -3729292.19312141
bus_4465 | 0.0 | 11000 | 10983.3505733001000 | 43.21737140998624 | -7609967.8434479 | -2568515.54650422
bus_4466 | 0.0 | 11000 | 10955.87589125082000 | 45.00917959773827 | -2509652.26739063 | -1065303.192409873
bus_4467 | 0.0 | 11000 | 10939.37889377177000 | 43.48036194440835 | -7293867.577355731 | -3068890.22315601
bus_4468 | 0.0 | 11000 | 10959.10669347942000 | 43.1771424833977 | -4698432.36100227 | -2048341.6797407
bus_4469 | 0.0 | 11000 | 10958.31389281205000 | 44.27763583582131 | -5003949.0492586 | -3199933.79993993
bus_4470 | 0.0 | 11000 | 10799.06699115374000 | 44.55952640595968 | -3649981.04112223 | -1394853.29723191
bus_4471 | 0.0 | 11000 | 10838.90971081032000 | 41.62965801625751 | -14302363.58226603 | -4684348.141166661
bus_4472 | 0.0 | 11000 | 10956.4161440313000 | 43.35126217900061 | -7611453.94013934 | -3331603.0972668
bus_4473 | 0.0 | 11000 | 11043.75252252359000 | 40.4728062047666 | -20962741.9086049 | -7304650.38572508
bus_4474 | 0.0 | 11000 | 10964.0583842269000 | 44.74855787350085 | -3294096.24091825 | -845146.7556908729
bus_4475 | 0.0 | 11000 | 10933.87641784306000 | 44.11357084842206 | -8107874.557736141 | -1815455.541185104
bus_4476 | 0.0 | 11000 | 10842.29048343112000 | 42.89001669521279 | -16295529.1922933 | -6811987.67242939
bus_4477 | 0.0 | 11000 | 10910.53814762819000 | 42.6976836292818 | -10639692.2554962 | -3074285.25462979
bus_4478 | 0.0 | 11000 | 11008.04256550344000 | 43.57208282325615 | -8266164.950362221 | -4123590.58702723
bus_4479 | 0.0 | 11000 | 10882.963928167000 | 45.16483313522086 | -1104439.10184572 | 212719.27563455
bus_4480 | 0.0 | 11000 | 10905.65356147407000 | 45.08167855491193 | -3206335.13126215 | -955240.3845356769
bus_4481 | 0.0 | 11000 | 11088.4774655964000 | 46.32096617642549 | -2667389.52625804 | -838730.720978882
bus_4482 | 0.0 | 11000 | 11045.47899478127000 | 47.64656012850973 | -95906.49146586661 | 638104.9964600241
bus_4483 | 0.0 | 7600.0 | 7376.67594900903000 | 44.19573293978289 | -7851873.70762462 | -2931507.72696696
bus_4484 | 0.0 | 11000 | 11036.29774163496000 | 45.82739383591538 | -6440275.883148661 | -1109240.933056921
bus_4485 | 0.0 | 11000 | 11159.13001636741000 | 42.93053657411796 | -12944638.18529807 | -4485117.34599243
bus_4486 | 0.0 | 11000 | 10874.49019905085000 | 43.11048830674416 | -10868347.00245257 | -2677100.461445749
bus_4487 | 0.0 | 11000 | 10955.05457212122000 | 44.3905243513695 | -5950451.76579752 | -2562360.65968051
bus_4488 | 0.0 | 11000 | 11027.37678181292000 | 43.86130010491277 | -3108799.23370513 | -1067531.57901792
bus_4489 | 0.0 | 11000 | 10979.53163239395000 | 45.62260410528631 | -5039157.720496179 | -3028813.62562781
bus_4490 | 0.0 | 11000 | 10861.9458236167000 | 43.88834986015117 | -11005922.96357984 | -4912733.03378597
bus_4491 | 0.0 | 11000 | 10860.95242967312000 | 63.69334910850618 | 0 | 0
bus_4492 | 0.0 | 11000 | 10856.7896759469000 | 63.66328276486031 | 0 | 0
bus_4493 | 0.0 | 11000 | 11968.00666762865000 | 37.0388063843391 | -13669975.70462818 | 2628187.08385853
bus_4494 | 0.0 | 11000 | 10853.08920840377000 | 23.84029764088626 | 0 | 0
bus_4495 | 0.0 | 11000 | 10859.08846353798000 | 23.95426785814588 | 0 | 0
bus_4496 | 0.0 | 11000 | 11120.04200542692000 | 45.60828041655103 | 0 | 0
bus_4497 | 0.0 | 11000 | 11180.11702935901000 | 54.41214258186715 | 0 | 0
bus_4498 | 0.0 | 11000 | 11157.11706978417000 | 57.34816381323806 | 0 | 0
bus_4499 | 0.0 | 11000 | 11162.00185206923000 | 57.49216336769607 | 0 | 0
bus_4500 | 0.0 | 33000 | 34221.480195628000 | 50.94052629029358 | -2636844.11429353 | -1132840.416689124
bus_5000 | 0.0 | 33000 | 32645.94463836941000 | -16.21300726626961 | 0 | 0
bus_5001 | 0.0 | 500000 | 518299.9999987339000 | 34.74333441354511 | 410903272.5456921 | -189802560.4837937
bus_5004 | 0.0 | 13800.0 | 13634.81399999949000 | -9.489058153242349 | 100949965.172718 | 15955333.22180798
bus_5005 | 0.0 | 13800.0 | 13562.91599999948000 | -9.475048074851928 | 101988012.94916 | 11619476.70479463
bus_5006 | 0.0 | 13800.0 | 13637.15999999946000 | -8.415962066614689 | 73446184.7861416 | 11710556.37203945
bus_5008 | 0.0 | 11000 | 11606.20999999964000 | -15.20584568837946 | 47216573.469236 | 1256579.27291181
bus_5010 | 0.0 | 13800.0 | 13545.94199999966000 | -21.24889756639202 | -1437843.02386409 | -162271.0745012018
bus_5012 | 0.0 | 11000 | 10419.96999999971000 | -23.12029656061829 | 2054325.35428554 | -3712052.785180525
bus_5013 | 0.0 | 11500.0 | 11347.67115957617000 | -25.77252436975623 | 0 | 0
bus_5014 | 0.0 | 11500.0 | 11354.13681074623000 | -25.97406112335485 | 0 | 0
bus_5015 | 0.0 | 11500.0 | 11354.13681074624000 | -25.97406112335487 | 0 | 0
bus_5016 | 0.0 | 11500.0 | 11420.3049999997000 | -19.50710126875388 | 49579877.53745348 | -6478736.594412466
bus_5017 | 0.0 | 14500.0 | 15308.22999999965000 | -19.35097242029227 | 132055310.7050762 | 21680876.905051
bus_5018 | 0.0 | 13200.0 | 13895.77199999967000 | -19.84216304873227 | 64711473.44283762 | 8897754.97899468
bus_5019 | 0.0 | 11000 | 11604.44999999983000 | -5.957068761405664 | 9824507.830438479 | 8643.379709992486
bus_5020 | 0.0 | 11000 | 11530.30999999983000 | -5.97390143805796 | 34931952.5974112 | -270602.7440433989
bus_5021 | 0.0 | 11000 | 11553.84999999984000 | -6.117747198316691 | 32308907.6933498 | 770028.3964543381
bus_5022 | 0.0 | 11000 | 11062.80999999983000 | -4.956388096476981 | 24963966.1360357 | 60060.97977167829
bus_5023 | 0.0 | 11000 | 11070.39999999983000 | -5.163580510229564 | 24074777.1746134 | 285129.8219812038
bus_5026 | 0.0 | 11000 | 11040.14999999984000 | -5.132106409468764 | 24197047.9211855 | -583732.0444570583
bus_5028 | 0.0 | 11000 | 11351.88999999965000 | -8.503213389159921 | 28467912.9616367 | 9855982.624998722
bus_5030 | 0.0 | 11000 | 10575.17999999982000 | -7.330784215862151 | 34362381.8564035 | -9820245.147517131
bus_5031 | 0.0 | 18000 | 17216.0999999994000 | 1.383629340060046 | 105104009.283556 | 2730237.740330443
bus_5032 | 0.0 | 18000 | 17215.1999999994000 | 1.484562050913067 | 104805398.459447 | 2652984.003543798
bus_5033 | 0.0 | 18000 | 17085.59999999941000 | -2.566064614410412e-012 | 85443615.3237988 | -7140355.309036679
bus_5034 | 0.0 | 6600.0 | 6592.927808543485000 | -17.17576131378201 | 0 | 0
bus_5035 | 0.0 | 11000 | 11259.15999999975000 | -17.06932269618163 | 26219989.1117512 | -1182953.32751256
bus_5036 | 0.0 | 11000 | 11189.30999999976000 | -18.2516958498589 | 15942434.7942778 | -5417011.555444041
bus_5037 | 0.0 | 16000 | 15814.71999999959000 | -11.52684528788591 | 53384679.52529129 | 2291004.248355632
bus_5038 | 0.0 | 16000 | 15761.64340322994000 | -17.16055843770951 | 0 | 0
bus_5039 | 0.0 | 16000 | 15813.91999999952000 | -12.26099282348346 | 53873371.6477824 | 4934112.069418457
bus_5040 | 0.0 | 16000 | 15789.59999999953000 | -12.30471471464168 | 55893356.14417001 | 4126672.934370468
bus_5041 | 0.0 | 16000 | 15839.03999999951000 | -11.80968315810109 | 57623874.4085221 | 6017190.438656906
bus_5042 | 0.0 | 16000 | 15703.259461821000 | -18.05794123151719 | 0 | 0
bus_5043 | 0.0 | 689.9999999999999000 | 721.606422867994000 | -22.62885027498207 | 7487572.28344437 | 0
bus_5044 | 0.0 | 22000 | 22641.46307478807000 | -23.27718797868486 | 0 | 0
bus_5045 | 0.0 | 1000 | 1072.739999999978000 | -22.83921961218258 | 7435417.173533231 | -415445.5390679991
bus_5046 | 0.0 | 13800.0 | 13686.51740061425000 | -16.15057865453107 | 0 | 0
bus_5047 | 0.0 | 13800.0 | 13683.29892499807000 | -16.1500205260412 | 0 | 0
bus_5048 | 0.0 | 33000 | 32614.08151569025000 | -16.21300726626967 | 18456624.72600812 | 0
bus_5049 | 0.0 | 110000 | 113543.9747064374000 | -18.62283211417683 | 0 | 0
bus_5050 | 0.0 | 110000 | 113260.2290262116000 | -18.71443108763672 | 0 | 0
bus_5051 | 0.0 | 110000 | 113281.3760605433000 | -18.70714248789545 | 0 | 0
bus_5052 | 0.0 | 110000 | 113229.4643410811000 | -18.53481022092111 | 0 | 0
bus_5053 | 0.0 | 110000 | 113535.7830717082000 | -18.62190247396134 | 0 | 0
bus_5054 | 0.0 | 110000 | 112706.7946986768000 | -19.39283891011664 | 0 | 0
bus_5055 | 0.0 | 110000 | 113088.8017513329000 | -18.80424427533249 | 0 | 0
bus_5056 | 0.0 | 110000 | 113280.6513116064000 | -18.70699667420849 | 0 | 0
bus_5057 | 0.0 | 110000 | 113326.3063267938000 | -23.25155278564667 | 0 | 0
bus_5058 | 0.0 | 110000 | 113288.7707951074000 | -23.43188183267197 | 0 | 0
bus_5059 | 0.0 | 110000 | 113007.6898854507000 | -24.683561703395 | 0 | 0
bus_5060 | 0.0 | 110000 | 112804.1494328376000 | -24.85682165470057 | 0 | 0
bus_5061 | 0.0 | 110000 | 114193.6033613857000 | -24.22099710888998 | 0 | 0
bus_5062 | 0.0 | 110000 | 114067.653599295000 | -24.21526118327334 | 0 | 0
bus_5063 | 0.0 | 110000 | 113324.9111390536000 | -23.25144886630597 | 0 | 0
bus_5064 | 0.0 | 110000 | 113378.8560620194000 | -23.96898772933274 | 0 | 0
bus_5065 | 0.0 | 110000 | 112548.0686098439000 | -23.87794214220728 | 0 | 0
bus_5066 | 0.0 | 110000 | 112817.2405052108000 | -23.70912916683793 | 0 | 0
bus_5067 | 0.0 | 110000 | 112885.5347565204000 | -23.55802313083818 | 0 | 0
bus_5068 | 0.0 | 110000 | 110596.441163755000 | -21.08921997921235 | 0 | 0
bus_5069 | 0.0 | 110000 | 111715.0296480277000 | -20.28243072670865 | 0 | 0
bus_5070 | 0.0 | 110000 | 113540.983958631000 | -25.97404479212958 | 0 | 0
bus_5071 | 0.0 | 110000 | 113241.3130211967000 | -26.23850866449881 | 0 | 0
bus_5072 | 0.0 | 110000 | 113150.5180933923000 | -26.38778346971135 | -109560738.7713567 | -5564466.014368461
bus_5073 | 0.0 | 110000 | 111983.5224429397000 | -19.17667219695734 | 0 | 0
bus_5074 | 0.0 | 110000 | 111900.2518886207000 | -19.29365856979451 | 0 | 0
bus_5075 | 0.0 | 110000 | 112298.6553855818000 | -18.44168455785722 | 0 | 0
bus_5076 | 0.0 | 110000 | 115827.0110755619000 | -9.357214329164483 | 0 | 0
bus_5077 | 0.0 | 110000 | 115731.5473541898000 | -9.441695589474312 | 0 | 0
bus_5078 | 0.0 | 110000 | 115420.0342200276000 | -9.673192902555364 | 0 | 0
bus_5079 | 0.0 | 110000 | 115418.6014900428000 | -9.676923849108881 | 0 | 0
bus_5080 | 0.0 | 110000 | 114886.0729688555000 | -10.94629438897348 | 0 | 0
bus_5081 | 0.0 | 110000 | 114885.9557880664000 | -10.94625826264056 | 0 | 0
bus_5082 | 0.0 | 110000 | 114862.0748461006000 | -10.9112699717081 | 0 | 0
bus_5083 | 0.0 | 110000 | 112877.5652174214000 | -11.57154785635901 | 0 | 0
bus_5084 | 0.0 | 110000 | 112895.3962804097000 | -11.627637438674 | 0 | 0
bus_5085 | 0.0 | 110000 | 112888.7837039246000 | -11.61499990995869 | 0 | 0
bus_5086 | 0.0 | 110000 | 115753.7862433614000 | -9.453442420842276 | 0 | 0
bus_5087 | 0.0 | 110000 | 112352.8887261763000 | -13.33567831722176 | 0 | 0
bus_5088 | 0.0 | 110000 | 112359.6785164404000 | -13.37543678423667 | 0 | 0
bus_5089 | 0.0 | 110000 | 112599.4571404736000 | -14.57547963894572 | 0 | 0
bus_5090 | 0.0 | 110000 | 112841.6928062089000 | -14.01541046414393 | 0 | 0
bus_5091 | 0.0 | 110000 | 112711.9143791147000 | -14.26339022835959 | 0 | 0
bus_5092 | 0.0 | 110000 | 112522.8837646766000 | -14.77813671605134 | 0 | 0
bus_5093 | 0.0 | 110000 | 112698.0325376271000 | -14.27602385582418 | 0 | 0
bus_5094 | 0.0 | 110000 | 112698.2163993848000 | -14.27652015189761 | 0 | 0
bus_5095 | 0.0 | 110000 | 112466.9527208306000 | -14.92499591332296 | 0 | 0
bus_5096 | 0.0 | 33000 | 36112.70517328177000 | -14.79895571287288 | -4148403.4366929 | -1226811.962736258
bus_5097 | 0.0 | 110000 | 112419.3479058182000 | -15.05154039045583 | 0 | 0
bus_5098 | 0.0 | 110000 | 112413.2601224839000 | -15.05127156186064 | 0 | 0
bus_5099 | 0.0 | 110000 | 111899.5325135444000 | -15.44987718779515 | 0 | 0
bus_5100 | 0.0 | 110000 | 112365.5249009108000 | -15.14638016724107 | 0 | 0
bus_5101 | 0.0 | 110000 | 112396.0095522221000 | -14.42616637024331 | 0 | 0
bus_5102 | 0.0 | 110000 | 112405.2750635272000 | -14.38137789435048 | 0 | 0
bus_5103 | 0.0 | 110000 | 112465.8110938791000 | -14.3862573666353 | 0 | 0
bus_5104 | 0.0 | 110000 | 112037.880336786000 | -14.57533945520683 | 0 | 0
bus_5105 | 0.0 | 110000 | 106260.1728246386000 | -20.04516282897815 | 0 | 0
bus_5106 | 0.0 | 110000 | 111780.4407294831000 | -14.71933780818137 | 0 | 0
bus_5109 | 0.0 | 110000 | 111572.6690865124000 | -14.83693599742162 | 0 | 0
bus_5110 | 0.0 | 110000 | 112269.1002249345000 | -15.25365373526936 | 0 | 0
bus_5111 | 0.0 | 110000 | 112248.0361594066000 | -15.17894251112132 | 0 | 0
bus_5112 | 0.0 | 110000 | 112423.4576466388000 | -13.29245076986729 | 0 | 0
bus_5113 | 0.0 | 110000 | 111624.5240013501000 | -19.78382549236272 | 0 | 0
bus_5114 | 0.0 | 110000 | 113499.1454047583000 | -16.62470997300982 | 0 | 0
bus_5115 | 0.0 | 110000 | 113286.8329261847000 | -17.16054899280345 | 0 | 0
bus_5116 | 0.0 | 110000 | 114294.1004118121000 | -12.36198411891142 | 0 | 0
bus_5117 | 0.0 | 110000 | 113337.6946608311000 | -17.17544034186484 | 0 | 0
bus_5118 | 0.0 | 110000 | 113284.2690779755000 | -17.16019818490092 | 0 | 0
bus_5119 | 0.0 | 110000 | 111794.9179659895000 | -19.72431678165227 | 0 | 0
bus_5120 | 0.0 | 22000 | 24185.46469803166000 | -22.72160099609777 | -25533181.7143029 | -4242972.173817459
bus_5121 | 0.0 | 110000 | 112083.1734825066000 | -18.11864827298163 | 0 | 0
bus_5122 | 0.0 | 110000 | 111604.2729259977000 | -20.00032214736967 | 0 | 0
bus_5123 | 0.0 | 110000 | 111785.8336899041000 | -19.7156126169275 | 0 | 0
bus_5124 | 0.0 | 110000 | 111622.2522332332000 | -20.00135541294635 | 0 | 0
bus_5125 | 0.0 | 110000 | 114135.7757162779000 | -24.2535844568909 | -844463.851361163 | -811486.8596294891
bus_5126 | 0.0 | 110000 | 111785.8013371589000 | -20.29594515332106 | 0 | 0
bus_5127 | 0.0 | 110000 | 113543.572917785000 | -25.98854952145969 | -1245749.26803876 | 664264.286632184
bus_5128 | 0.0 | 110000 | 113301.1187759063000 | -23.95959433065251 | 0 | 0
bus_5129 | 0.0 | 110000 | 111563.5449746853000 | -19.92292487316795 | 0 | 0
bus_5130 | 0.0 | 110000 | 111597.3228505029000 | -18.67274615403304 | 0 | 0
bus_5131 | 0.0 | 110000 | 112425.7142139729000 | -15.02695625830499 | 0 | 0
bus_5132 | 0.0 | 110000 | 112422.7683735448000 | -15.02257955243192 | 0 | 0
bus_5133 | 0.0 | 33000 | 33656.9397777058000 | -16.36817405275658 | -6309170.10282744 | -352394.917170517
bus_5134 | 0.0 | 33000 | 33662.70462181981000 | -16.36394690394274 | -6394349.30019695 | -321420.691079041
bus_5135 | 0.0 | 110000 | 111593.4866669159000 | -14.81786120773944 | 0 | 0
bus_5136 | 0.0 | 110000 | 111603.695330406000 | -14.81127193140381 | 0 | 0
bus_5137 | 0.0 | 110000 | 112859.8156923528000 | -17.0772235418764 | 0 | 0
bus_5139 | 0.0 | 220000 | 234021.4771826238000 | -15.87506937968792 | 0 | 0
bus_5140 | 0.0 | 220000 | 233804.4610381401000 | -15.84778324294497 | 0 | 0
bus_5141 | 0.0 | 220000 | 233231.5411673814000 | -16.75045808479722 | 0 | 0
bus_5142 | 0.0 | 220000 | 233251.8174009573000 | -17.26621151697347 | 0 | 0
bus_5143 | 0.0 | 220000 | 232913.2024928437000 | -17.25549734359493 | 0 | 0
bus_5144 | 0.0 | 220000 | 231437.7484763062000 | -20.21722468069491 | 0 | 0
bus_5145 | 0.0 | 220000 | 231134.3808246634000 | -20.45330659776323 | 0 | 0
bus_5146 | 0.0 | 220000 | 230700.5284958421000 | -21.17717358080811 | 0 | 0
bus_5147 | 0.0 | 220000 | 230784.535798549000 | -21.16650701683569 | 0 | 0
bus_5148 | 0.0 | 220000 | 230475.5820592652000 | -22.0967722586188 | 0 | 0
bus_5149 | 0.0 | 220000 | 230646.0728448288000 | -21.15965469998395 | 0 | 0
bus_5150 | 0.0 | 220000 | 226528.288222359000 | -24.79276502758318 | 0 | 0
bus_5151 | 0.0 | 110000 | 113476.711595762000 | -25.77252436975625 | 0 | 0
bus_5152 | 0.0 | 110000 | 113541.3681074625000 | -25.97406112335485 | 0 | 0
bus_5153 | 0.0 | 220000 | 226342.464909626000 | -25.01014173195507 | 0 | 0
bus_5154 | 0.0 | 220000 | 226171.801962119000 | -25.09555401901182 | -322472728.4672105 | -94398282.2714631
bus_5155 | 0.0 | 220000 | 230834.702735151000 | -13.85483362343923 | 0 | 0
bus_5156 | 0.0 | 220000 | 230914.6757304351000 | -13.72433765909412 | 0 | 0
bus_5157 | 0.0 | 220000 | 230968.2277793168000 | -13.61216300141927 | 0 | 0
bus_5158 | 0.0 | 220000 | 230942.4460912451000 | -12.98231638310845 | 0 | 0
bus_5159 | 0.0 | 220000 | 230879.8568599465000 | -13.01435494173578 | 0 | 0
bus_5160 | 0.0 | 220000 | 230766.7460145808000 | -13.07222854575764 | 0 | 0
bus_5161 | 0.0 | 220000 | 229729.6338830554000 | -4.58558146103813 | 0 | 0
bus_5162 | 0.0 | 220000 | 228486.9315870475000 | -11.76041861268009 | 0 | 0
bus_5163 | 0.0 | 220000 | 232646.0560557355000 | -15.30154127270596 | 0 | 0
bus_5164 | 0.0 | 220000 | 230760.1087689755000 | -17.91029386153339 | 0 | 0
bus_5165 | 0.0 | 220000 | 230750.1659197802000 | -17.90904114107124 | 0 | 0
bus_5166 | 0.0 | 220000 | 230774.2882745218000 | -17.89760899307333 | 0 | 0
bus_5167 | 0.0 | 220000 | 230623.957178602000 | -18.05794123151719 | 0 | 0
bus_5168 | 0.0 | 220000 | 231172.3737264655000 | -15.60900408107643 | 0 | 0
bus_5169 | 0.0 | 220000 | 230618.7426606099000 | -18.05762958780429 | 0 | 0
bus_5170 | 0.0 | 220000 | 228462.4633147132000 | -20.59648558559417 | 0 | 0
bus_5171 | 0.0 | 220000 | 226335.9999999958000 | -25.41104604494878 | -439329367.361488 | -199044337.158989
bus_5172 | 0.0 | 11000 | 11434.38841753934000 | -23.72507962489301 | -100036.4992907737 | 133309.9029457663
bus_5173 | 0.0 | 22000 | 22704.18346679241000 | -23.18020473619859 | -19957788.69203848 | -4785949.5971716
bus_5174 | 0.0 | 6600.0 | 6529.888308699613000 | -15.85217774709268 | -14104907.69878494 | -9047769.96574207
bus_5175 | 0.0 | 6600.0 | 6602.072666334051000 | -14.73528726991567 | -11186850.28808238 | -5373480.15239737
bus_5176 | 0.0 | 6600.0 | 6645.62608493155000 | -13.81231004796215 | -1233107.8674875 | -521934.969551628
bus_5177 | 0.0 | 33000 | 33960.75667185296000 | -17.47754323953622 | -38265644.6436442 | -12083769.89758652
bus_5178 | 0.0 | 33000 | 33676.89860328507000 | -16.58551465997508 | -15347971.00767754 | -179780.3614181466
bus_5179 | 0.0 | 44000 | 43551.55916760249000 | -22.85508646581636 | -28122039.6346492 | -17094118.75876626
bus_5180 | 0.0 | 22000 | 22394.28549234172000 | -18.85216240169621 | -2292668.69862238 | 219341.768898815
bus_5181 | 0.0 | 11000 | 10760.87519307581000 | -17.02817873313822 | 5281033.13928014 | -1573655.85478968
bus_5182 | 0.0 | 22000 | 22516.52197756718000 | -19.57698287577192 | -595466.476636566 | -164574.361555371
bus_5183 | 0.0 | 22000 | 22834.88794532803000 | -20.74992107161404 | -2865650.43062568 | -918062.1844714512
bus_5184 | 0.0 | 11000 | 11317.37121316371000 | -18.87106231725888 | -102155.048288405 | 76241.82731648911
bus_5185 | 0.0 | 22000 | 22278.28042623575000 | -26.63273906627095 | -14893968.51616683 | -5504403.36707248
bus_5186 | 0.0 | 22000 | 22769.89598257784000 | -26.1648963914646 | -12794056.31512897 | -4231528.02724112
bus_5187 | 0.0 | 22000 | 22287.33089151262000 | -27.08084241175583 | -32816434.7707108 | -4938348.43893069
bus_5188 | 0.0 | 11000 | 11185.61909539765000 | -25.01162006421151 | -4969286.691016695 | -2312303.596051964
bus_5189 | 0.0 | 22000 | 22846.79772529922000 | -25.49902500551748 | -11888988.72021139 | -2243005.78808785
bus_5190 | 0.0 | 22000 | 22594.07283231284000 | -27.01666436722938 | -35355710.77000594 | -11439173.36843214
bus_5191 | 0.0 | 22000 | 22572.26246575769000 | -28.48501465345068 | -37048781.8043628 | -13563167.55613722
bus_5192 | 0.0 | 22000 | 22039.47049219891000 | -27.43024545821921 | -9257095.320363339 | -1285278.495783359
bus_5193 | 0.0 | 22000 | 22324.04854890511000 | -19.77631315623392 | -6819687.5432964 | -1665708.04022136
bus_5194 | 0.0 | 22000 | 21400.41074522757000 | -18.44168455785723 | 0 | 0
bus_5195 | 0.0 | 22000 | 23087.41784032929000 | -10.34519887787562 | -1127720.44054018 | 131104.909685906
bus_5196 | 0.0 | 22000 | 23277.54934087911000 | -12.5845079323363 | -3917957.78259225 | -1129458.14219043
bus_5197 | 0.0 | 22000 | 23199.22878752971000 | -9.540796081465645 | -98455.39502799508 | 159011.451974418
bus_5198 | 0.0 | 11000 | 11048.92249078016000 | -17.03709829323878 | -7005330.225560809 | -634266.09095335
bus_5199 | 0.0 | 11000 | 11134.24337547765000 | -16.34714669718289 | -4767843.117410499 | 357622.153862612
bus_5200 | 0.0 | 11000 | 11426.94104392963000 | -15.35276088742803 | -6817376.39887733 | -1529318.060392234
bus_5201 | 0.0 | 11000 | 11439.72933981905000 | -15.27284093207962 | -6357613.79467822 | -1104834.498306596
bus_5202 | 0.0 | 11000 | 11152.15975444332000 | -18.11172750639554 | -10555843.10108414 | -3513568.736298009
bus_5203 | 0.0 | 11000 | 11189.93813922443000 | -17.89192492916023 | -7954744.620037449 | -1733412.08708589
bus_5204 | 0.0 | 11000 | 11248.38980480775000 | -16.15903916275169 | -2914585.06392385 | 202324.895334244
bus_5205 | 0.0 | 11000 | 11233.68821291743000 | -16.22066674625251 | -3200820.82542479 | 30637.2322946787
bus_5206 | 0.0 | 22000 | 22356.89031557649000 | -15.82021394275611 | -1230696.39581465 | -148527.247897536
bus_5207 | 0.0 | 22000 | 22358.77572473459000 | -15.79375116384884 | -1220127.35772375 | -141469.365238398
bus_5208 | 0.0 | 11000 | 11270.24368494007000 | -15.44949360080419 | -2697412.7487645 | 518176.212407649
bus_5209 | 0.0 | 11000 | 11349.27690616004000 | -15.68714975507227 | -3662489.52773656 | -268230.288469139
bus_5210 | 0.0 | 11000 | 11166.02626019196000 | -15.15142956121637 | -4387827.97689875 | -1244169.953752356
bus_5211 | 0.0 | 11000 | 11040.02654928027000 | -20.04512183919965 | -11314602.63487744 | -3438659.19710733
bus_5212 | 0.0 | 11000 | 11079.74545155296000 | -15.78069558698501 | -3437387.24450884 | -1206434.237568174
bus_5213 | 0.0 | 22000 | 22910.72737125936000 | -17.34855046066847 | -12750815.07823046 | -933697.498766846
bus_5214 | 0.0 | 22000 | 22269.29432063307000 | -15.13074029559587 | -10675037.46153418 | -2720018.9300431
bus_5215 | 0.0 | 22000 | 21967.92443866161000 | -22.4252541529333 | -29584941.42791117 | -5385695.343371239
bus_5216 | 0.0 | 22000 | 22094.57341711848000 | -18.04160455186867 | -5992160.85329791 | -2305225.43602036
bus_5217 | 0.0 | 22000 | 22969.06084148304000 | -21.2137352165843 | -9067095.901323478 | -2285212.56108359
bus_5218 | 0.0 | 22000 | 22336.84914948453000 | -21.17308954131714 | -10367574.88414203 | 48589.87852465371
bus_5219 | 0.0 | 22000 | 22664.34693558583000 | -23.02342283597318 | 0 | 0
bus_5220 | 0.0 | 22000 | 22003.38152882513000 | -22.44012098543217 | -16140765.6256639 | -3398174.22640565
bus_5221 | 0.0 | 22000 | 22437.0349161598000 | -20.05441067998382 | -5512170.804401999 | 297153.097662144
bus_5222 | 0.0 | 11000 | 11705.00254289002000 | -14.8854324976392 | -268542.500051344 | -319257.627793029
bus_5223 | 0.0 | 110000 | 115401.7465701974000 | -9.694714627305673 | 0 | 0
bus_5224 | 0.0 | 1000 | 1042.291805924153000 | -15.64890063897033 | 0 | 0
bus_5225 | 0.0 | 1000 | 1042.280503994462000 | -15.62348805623716 | 0 | 0
bus_5226 | 0.0 | 1000 | 1042.130127935355000 | -15.65609747471875 | 0 | 0
bus_5227 | 0.0 | 22000 | 23383.16376846684000 | -15.23967934732825 | 0 | 0
bus_5228 | 0.0 | 22000 | 23463.29189997984000 | -15.29579955773213 | 0 | 0
bus_5229 | 0.0 | 11000 | 10848.41999999967000 | -15.80443024403233 | 45994681.1998802 | 1154375.388733285
bus_5230 | 0.0 | 11000 | 10859.96999999972000 | -21.180699409873 | 0 | 1521659.380765402
bus_5231 | 0.0 | 11000 | 10796.82999999964000 | -7.768191487317035 | 26478867.7188798 | -5555432.582246745
bus_5233 | 0.0 | 11000 | 11154.32999999965000 | -7.444253160684965 | 28290144.3598012 | 2788454.859450821
bus_5234 | 0.0 | 11000 | 11065.88999999968000 | -12.15077499929403 | 13345418.7931493 | -505157.2207195026
bus_5235 | 0.0 | 11000 | 10979.42999999965000 | -9.011952406890899 | 21907119.1165335 | -1975451.688207117
bus_5236 | 0.0 | 11000 | 11044.87999999964000 | -8.872694444094716 | 21921752.2649333 | -254639.5063592869
bus_5237 | 0.0 | 33000 | 33002.7666839416000 | -16.1032481711975 | -32703308.1653496 | -10654486.62680355
bus_5238 | 0.0 | 11000 | 11775.98202664816000 | -18.22239436310862 | -49533782.36982484 | -16247922.2760927
bus_5240 | 0.0 | 22000 | 22402.41631895789000 | -18.52339434404921 | -1711295.14994603 | -2649456.3332431
bus_5241 | 0.0 | 6600.0 | 6730.965464442484000 | -16.73850262245381 | -15716992.92106581 | 4317637.89598276
bus_5242 | 0.0 | 6600.0 | 6592.819089630587000 | -17.17545049682101 | 0 | 0