## S-NEM2300-bus.ecf
Component | Description | Dynamic load status | External control of P and Q | Measuring filter status | Base power | Base voltage | Base frequency | U0 | P0 | Q0 | Vmin | Rs | Ls | Rp | Lp | Cp | np | nq | kp | kq | Tp1 | Tp2 | Tq1 | Tq2
Loads | Description | onFlag | extCtrl | filtFlag | pBase | vBase | fBase | Vo | Po | Qo | Vmin | rSerie | lSerie | rShunt | lShunt | cShunt | np | nq | kp | kq | Tp1 | Tp2 | Tq1 | Tq2
[5 empty] | (VA) | (V) | (Hz) | (pu) | (W) | (var) | (pu) | Rs: (Ω); Ls: (H); Rp: (Ω); Lp: (H); Cp: (F)
load_P_1002_1 | 0.0 | 1 | 0 | 1 | 100000000 | 23000 | 50 | 1.015560000000882 | 27214341.0097025 | 22990031.9056034 | 0.7 | 5.402 | 0.928 | 1798 | 0 | 9.820300000000001e-007 | 0 | 0 | 0 | 0 | 0 | 0 | 0 | 0
load_P_1003_2 | 0.0 | 1 | 0 | 1 | 100000000 | 23000 | 50 | 1.026260000000808 | 35305539.0657151 | 25536955.7543166 | 0.7 | 5.402 | 0.928 | 1798 | 0 | 9.820300000000001e-007 | 0 | 0 | 0 | 0 | 0 | 0 | 0 | 0
load_P_1004_3 | 0.0 | 1 | 0 | 1 | 100000000 | 23000 | 50 | 0.9990000000006632 | 36346470.5546116 | 25452793.8492952 | 0.7 | 5.402 | 0.928 | 1798 | 0 | 9.820300000000001e-007 | 0 | 0 | 0 | 0 | 0 | 0 | 0 | 0
load_P_1005_4 | 0.0 | 1 | 0 | 1 | 100000000 | 23000 | 50 | 1.002510000000675 | 36153696.7606682 | 25952019.7764831 | 0.7 | 5.402 | 0.928 | 1798 | 0 | 9.820300000000001e-007 | 0 | 0 | 0 | 0 | 0 | 0 | 0 | 0
load_P_1015_1G | 0.0 | 1 | 0 | 1 | 100000000 | 690 | 50 | 1.001838117489934 | 567323.553623725 | 0 | 0.7 | 5.402 | 0.928 | 1798 | 0 | 9.820300000000001e-007 | 0 | 0 | 0 | 0 | 0 | 0 | 0 | 0
load_P_1016_1G | 0.0 | 1 | 0 | 1 | 100000000 | 690 | 50 | 1.001532080082931 | -236101.17125269 | 0 | 0.7 | 5.402 | 0.928 | 1798 | 0 | 9.820300000000001e-007 | 0 | 0 | 0 | 0 | 0 | 0 | 0 | 0
load_P_1017_1 | 0.0 | 1 | 0 | 1 | 100000000 | 23000 | 50 | 1.011220000000093 | 32912316.1610551 | 24711783.9582615 | 0.7 | 5.402 | 0.928 | 1798 | 0 | 9.820300000000001e-007 | 0 | 0 | 0 | 0 | 0 | 0 | 0 | 0
load_P_1018_2 | 0.0 | 1 | 0 | 1 | 100000000 | 23000 | 50 | 1.018370000000065 | 32704794.9975725 | 24864146.2772612 | 0.7 | 5.402 | 0.928 | 1798 | 0 | 9.820300000000001e-007 | 0 | 0 | 0 | 0 | 0 | 0 | 0 | 0
load_P_1019_3 | 0.0 | 1 | 0 | 1 | 100000000 | 23000 | 50 | 1.023320000000009 | 32937722.7685237 | 24843085.2986128 | 0.7 | 5.402 | 0.928 | 1798 | 0 | 9.820300000000001e-007 | 0 | 0 | 0 | 0 | 0 | 0 | 0 | 0
load_P_1020_4 | 0.0 | 1 | 0 | 1 | 100000000 | 23000 | 50 | 1.015769999999981 | 33790640.0303283 | 25010466.5893276 | 0.7 | 5.402 | 0.928 | 1798 | 0 | 9.820300000000001e-007 | 0 | 0 | 0 | 0 | 0 | 0 | 0 | 0
load_P_1021_1G | 0.0 | 1 | 0 | 1 | 100000000 | 33000 | 50 | 0.9985824609075477 | -83062384.75178969 | 0 | 0.7 | 5.402 | 0.928 | 1798 | 0 | 9.820300000000001e-007 | 0 | 0 | 0 | 0 | 0 | 0 | 0 | 0
load_P_1022_1 | 0.0 | 1 | 0 | 1 | 100000000 | 16000 | 50 | 1.026690000000017 | 41755.91177493329 | 39573.2937566936 | 0.7 | 5.402 | 0.928 | 1798 | 0 | 9.820300000000001e-007 | 0 | 0 | 0 | 0 | 0 | 0 | 0 | 0
load_P_1025_1 | 0.0 | 1 | 0 | 1 | 100000000 | 690 | 50 | 1.087589999999136 | 0 | -14681676.562177 | 0.7 | 5.402 | 0.928 | 1798 | 0 | 9.820300000000001e-007 | 0 | 0 | 0 | 0 | 0 | 0 | 0 | 0
load_P_1030_4 | 0.0 | 1 | 0 | 1 | 100000000 | 16000 | 50 | 1.019130000000032 | 78741.5696121752 | 77394.21614632009 | 0.7 | 5.402 | 0.928 | 1798 | 0 | 9.820300000000001e-007 | 0 | 0 | 0 | 0 | 0 | 0 | 0 | 0
load_P_1032_1 | 0.0 | 1 | 0 | 1 | 100000000 | 33000 | 50 | 1.05660038114381 | 176733903.01466 | -4113253.72574511 | 0.7 | 5.402 | 0.928 | 1798 | 0 | 9.820300000000001e-007 | 0 | 0 | 0 | 0 | 0 | 0 | 0 | 0
load_P_1033_3G | 0.0 | 1 | 0 | 1 | 100000000 | 11000 | 50 | 0.9282436337437061 | -280745.07901934 | 0 | 0.7 | 5.402 | 0.928 | 1798 | 0 | 9.820300000000001e-007 | 0 | 0 | 0 | 0 | 0 | 0 | 0 | 0
load_P_1033_4G | 0.0 | 1 | 0 | 1 | 100000000 | 11000 | 50 | 0.9282436337437061 | -284912.05791221 | 0 | 0.7 | 5.402 | 0.928 | 1798 | 0 | 9.820300000000001e-007 | 0 | 0 | 0 | 0 | 0 | 0 | 0 | 0
load_P_1033_5G | 0.0 | 1 | 0 | 1 | 100000000 | 11000 | 50 | 0.9282436337437061 | -2772269.98703121 | 0 | 0.7 | 5.402 | 0.928 | 1798 | 0 | 9.820300000000001e-007 | 0 | 0 | 0 | 0 | 0 | 0 | 0 | 0
load_P_1034_1 | 0.0 | 1 | 0 | 1 | 100000000 | 22000 | 50 | 0.973490000000056 | 18341554.469353 | 10363690.9979163 | 0.7 | 5.402 | 0.928 | 1798 | 0 | 9.820300000000001e-007 | 0 | 0 | 0 | 0 | 0 | 0 | 0 | 0
load_P_1036_3 | 0.0 | 1 | 0 | 1 | 100000000 | 22000 | 50 | 0.9320500000000145 | 17412156.2782648 | 10893810.214866 | 0.7 | 5.402 | 0.928 | 1798 | 0 | 9.820300000000001e-007 | 0 | 0 | 0 | 0 | 0 | 0 | 0 | 0
load_P_1037_4 | 0.0 | 1 | 0 | 1 | 100000000 | 22000 | 50 | 0.9755800000000123 | 18582245.5404291 | 10556677.6532596 | 0.7 | 5.402 | 0.928 | 1798 | 0 | 9.820300000000001e-007 | 0 | 0 | 0 | 0 | 0 | 0 | 0 | 0
load_P_1038_1 | 0.0 | 1 | 0 | 1 | 100000000 | 15400 | 50 | 0.9789699999983335 | 94325.9037151933 | 87437.2693778016 | 0.7 | 5.402 | 0.928 | 1798 | 0 | 9.820300000000001e-007 | 0 | 0 | 0 | 0 | 0 | 0 | 0 | 0
load_P_1039_2 | 0.0 | 1 | 0 | 1 | 100000000 | 15400 | 50 | 0.9780499999983335 | 87620.31576093279 | 90763.99877332151 | 0.7 | 5.402 | 0.928 | 1798 | 0 | 9.820300000000001e-007 | 0 | 0 | 0 | 0 | 0 | 0 | 0 | 0
load_P_1040_3 | 0.0 | 1 | 0 | 1 | 100000000 | 15400 | 50 | 0.9840699999983344 | 91110.5032664724 | 92705.1996761467 | 0.7 | 5.402 | 0.928 | 1798 | 0 | 9.820300000000001e-007 | 0 | 0 | 0 | 0 | 0 | 0 | 0 | 0
load_P_1041_4 | 0.0 | 1 | 0 | 1 | 100000000 | 15400 | 50 | 0.9818599999983346 | 89493.7716460321 | 93079.72591626459 | 0.7 | 5.402 | 0.928 | 1798 | 0 | 9.820300000000001e-007 | 0 | 0 | 0 | 0 | 0 | 0 | 0 | 0
load_P_1042_5 | 0.0 | 1 | 0 | 1 | 100000000 | 15400 | 50 | 0.9837699999983314 | 91915.97477369939 | 94613.78519330169 | 0.7 | 5.402 | 0.928 | 1798 | 0 | 9.820300000000001e-007 | 0 | 0 | 0 | 0 | 0 | 0 | 0 | 0
load_P_1043_6 | 0.0 | 1 | 0 | 1 | 100000000 | 15400 | 50 | 0.9855599999983309 | 94437.9383103922 | 88281.4010351896 | 0.7 | 5.402 | 0.928 | 1798 | 0 | 9.820300000000001e-007 | 0 | 0 | 0 | 0 | 0 | 0 | 0 | 0
load_P_1044_1 | 0.0 | 1 | 0 | 1 | 100000000 | 23000 | 50 | 0.998940000000372 | 31518040.437391 | 25972870.3915607 | 0.7 | 5.402 | 0.928 | 1798 | 0 | 9.820300000000001e-007 | 0 | 0 | 0 | 0 | 0 | 0 | 0 | 0
load_P_1048_1G | 0.0 | 1 | 0 | 1 | 100000000 | 22000 | 50 | 1.002478426196839 | -6321807.25648999 | 0 | 0.7 | 5.402 | 0.928 | 1798 | 0 | 9.820300000000001e-007 | 0 | 0 | 0 | 0 | 0 | 0 | 0 | 0
load_P_1049_1 | 0.0 | 1 | 0 | 1 | 100000000 | 15000 | 50 | 1.024368058951334 | 1020726.95429423 | 733871.934417821 | 0.7 | 5.402 | 0.928 | 1798 | 0 | 9.820300000000001e-007 | 0 | 0 | 0 | 0 | 0 | 0 | 0 | 0
load_P_1050_2 | 0.0 | 1 | 0 | 1 | 100000000 | 15000 | 50 | 1.02435291825526 | 1120033.5927479 | 730782.591217384 | 0.7 | 5.402 | 0.928 | 1798 | 0 | 9.820300000000001e-007 | 0 | 0 | 0 | 0 | 0 | 0 | 0 | 0
load_P_1051_3 | 0.0 | 1 | 0 | 1 | 100000000 | 15000 | 50 | 1.024436242565861 | 968675.146375224 | 592623.2996813951 | 0.7 | 5.402 | 0.928 | 1798 | 0 | 9.820300000000001e-007 | 0 | 0 | 0 | 0 | 0 | 0 | 0 | 0
load_P_1052_4 | 0.0 | 1 | 0 | 1 | 100000000 | 15000 | 50 | 1.024446640297318 | 939745.739394007 | 586038.3047368381 | 0.7 | 5.402 | 0.928 | 1798 | 0 | 9.820300000000001e-007 | 0 | 0 | 0 | 0 | 0 | 0 | 0 | 0
load_P_1053_3G | 0.0 | 1 | 0 | 1 | 100000000 | 550 | 50 | 1.041285937737206 | -3060599.89218204 | 0 | 0.7 | 5.402 | 0.928 | 1798 | 0 | 9.820300000000001e-007 | 0 | 0 | 0 | 0 | 0 | 0 | 0 | 0
load_P_1054_1G | 0.0 | 1 | 0 | 1 | 100000000 | 22000 | 50 | 1.026570209914835 | -20564868.0556712 | 0 | 0.7 | 5.402 | 0.928 | 1798 | 0 | 9.820300000000001e-007 | 0 | 0 | 0 | 0 | 0 | 0 | 0 | 0
load_P_1055_1G | 0.0 | 1 | 0 | 1 | 100000000 | 22000 | 50 | 1.027272259076933 | -20355388.152305 | 0 | 0.7 | 5.402 | 0.928 | 1798 | 0 | 9.820300000000001e-007 | 0 | 0 | 0 | 0 | 0 | 0 | 0 | 0
load_P_1056_1 | 0.0 | 1 | 0 | 1 | 100000000 | 11000 | 50 | 1.015387528543197 | 37325762.3166889 | 4585303.367119281 | 0.7 | 5.402 | 0.928 | 1798 | 0 | 9.820300000000001e-007 | 0 | 0 | 0 | 0 | 0 | 0 | 0 | 0
load_P_1058_1 | 0.0 | 1 | 0 | 1 | 100000000 | 21000 | 50 | 0.9880100000003142 | 7196554.27563423 | 2416477.54932139 | 0.7 | 5.402 | 0.928 | 1798 | 0 | 9.820300000000001e-007 | 0 | 0 | 0 | 0 | 0 | 0 | 0 | 0
load_P_1062_1G | 0.0 | 1 | 0 | 1 | 100000000 | 12000 | 50 | 1.044129195944884 | -14282245.2541266 | 0 | 0.7 | 5.402 | 0.928 | 1798 | 0 | 9.820300000000001e-007 | 0 | 0 | 0 | 0 | 0 | 0 | 0 | 0
load_P_1074_2 | 0.0 | 1 | 0 | 1 | 100000000 | 12500 | 50 | 0.9635399999983624 | 43392.3930488527 | 43749.5418987237 | 0.7 | 5.402 | 0.928 | 1798 | 0 | 9.820300000000001e-007 | 0 | 0 | 0 | 0 | 0 | 0 | 0 | 0
load_P_1075_3 | 0.0 | 1 | 0 | 1 | 100000000 | 12500 | 50 | 0.9702499999983613 | 44870.6568134017 | 47727.5057820603 | 0.7 | 5.402 | 0.928 | 1798 | 0 | 9.820300000000001e-007 | 0 | 0 | 0 | 0 | 0 | 0 | 0 | 0
load_P_1078_6 | 0.0 | 1 | 0 | 1 | 100000000 | 12500 | 50 | 1.00306999999828 | 38011.2225227058 | 40642.0744564384 | 0.7 | 5.402 | 0.928 | 1798 | 0 | 9.820300000000001e-007 | 0 | 0 | 0 | 0 | 0 | 0 | 0 | 0
load_P_1079_7 | 0.0 | 1 | 0 | 1 | 100000000 | 12500 | 50 | 1.012749999998282 | 38793.4326939285 | 38430.588806048 | 0.7 | 5.402 | 0.928 | 1798 | 0 | 9.820300000000001e-007 | 0 | 0 | 0 | 0 | 0 | 0 | 0 | 0
load_P_1080_8 | 0.0 | 1 | 0 | 1 | 100000000 | 12500 | 50 | 1.024189999998282 | 38077.8377875686 | 38915.0532997213 | 0.7 | 5.402 | 0.928 | 1798 | 0 | 9.820300000000001e-007 | 0 | 0 | 0 | 0 | 0 | 0 | 0 | 0
load_P_1081_5 | 0.0 | 1 | 0 | 1 | 100000000 | 23000 | 50 | 1.018850000000848 | 26309900.1010022 | 14950942.3831273 | 0.7 | 5.402 | 0.928 | 1798 | 0 | 9.820300000000001e-007 | 0 | 0 | 0 | 0 | 0 | 0 | 0 | 0
load_P_1082_6 | 0.0 | 1 | 0 | 1 | 100000000 | 23000 | 50 | 1.009550000000843 | 27959039.1678284 | 14582292.8520143 | 0.7 | 5.402 | 0.928 | 1798 | 0 | 9.820300000000001e-007 | 0 | 0 | 0 | 0 | 0 | 0 | 0 | 0
load_P_1083_1 | 0.0 | 1 | 0 | 1 | 100000000 | 66000 | 50 | 1.02542788041576 | 6159548.918537799 | 1225999.82937444 | 0.7 | 5.402 | 0.928 | 1798 | 0 | 9.820300000000001e-007 | 0 | 0 | 0 | 0 | 0 | 0 | 0 | 0
load_P_1083_1G | 0.0 | 1 | 0 | 1 | 100000000 | 66000 | 50 | 1.02542788041576 | -12614336.5139035 | 0 | 0.7 | 5.402 | 0.928 | 1798 | 0 | 9.820300000000001e-007 | 0 | 0 | 0 | 0 | 0 | 0 | 0 | 0
load_P_1083_2 | 0.0 | 1 | 0 | 1 | 100000000 | 66000 | 50 | 1.02542788041576 | 102078.515118919 | 1040.44473334216 | 0.7 | 5.402 | 0.928 | 1798 | 0 | 9.820300000000001e-007 | 0 | 0 | 0 | 0 | 0 | 0 | 0 | 0
load_P_1083_3 | 0.0 | 1 | 0 | 1 | 100000000 | 66000 | 50 | 1.02542788041576 | 15796631.0881181 | 6670068.50116253 | 0.7 | 5.402 | 0.928 | 1798 | 0 | 9.820300000000001e-007 | 0 | 0 | 0 | 0 | 0 | 0 | 0 | 0
load_P_1083_4 | 0.0 | 1 | 0 | 1 | 100000000 | 66000 | 50 | 1.02542788041576 | 8500081.51335502 | 1119714.00360782 | 0.7 | 5.402 | 0.928 | 1798 | 0 | 9.820300000000001e-007 | 0 | 0 | 0 | 0 | 0 | 0 | 0 | 0
load_P_1094_1 | 0.0 | 1 | 0 | 1 | 100000000 | 132000 | 50 | 1.034603981279467 | 19232003.4148502 | 7394726.79717424 | 0.7 | 5.402 | 0.928 | 1798 | 0 | 9.820300000000001e-007 | 0 | 0 | 0 | 0 | 0 | 0 | 0 | 0
load_P_1094_2 | 0.0 | 1 | 0 | 1 | 100000000 | 132000 | 50 | 1.034603981279467 | 18394701.1552559 | 6165338.08891959 | 0.7 | 5.402 | 0.928 | 1798 | 0 | 9.820300000000001e-007 | 0 | 0 | 0 | 0 | 0 | 0 | 0 | 0
load_P_1127_1 | 0.0 | 1 | 0 | 1 | 100000000 | 132000 | 50 | 1.045778824368853 | 52144607.2876835 | -10418699.4219702 | 0.7 | 5.402 | 0.928 | 1798 | 0 | 9.820300000000001e-007 | 0 | 0 | 0 | 0 | 0 | 0 | 0 | 0
load_P_1128_2 | 0.0 | 1 | 0 | 1 | 100000000 | 132000 | 50 | 1.045682106346643 | 47070203.7674924 | -7423224.07301534 | 0.7 | 5.402 | 0.928 | 1798 | 0 | 9.820300000000001e-007 | 0 | 0 | 0 | 0 | 0 | 0 | 0 | 0
load_P_1129_4 | 0.0 | 1 | 0 | 1 | 100000000 | 132000 | 50 | 1.046703681802436 | 771102.1072752769 | 535070.520377159 | 0.7 | 5.402 | 0.928 | 1798 | 0 | 9.820300000000001e-007 | 0 | 0 | 0 | 0 | 0 | 0 | 0 | 0
load_P_1130_3 | 0.0 | 1 | 0 | 1 | 100000000 | 132000 | 50 | 1.046913388190831 | 46813271.8256355 | -6031304.23971033 | 0.7 | 5.402 | 0.928 | 1798 | 0 | 9.820300000000001e-007 | 0 | 0 | 0 | 0 | 0 | 0 | 0 | 0
load_P_1139_1 | 0.0 | 1 | 0 | 1 | 100000000 | 132000 | 50 | 1.028595894202591 | 14294913.0828764 | 5147304.89338171 | 0.7 | 5.402 | 0.928 | 1798 | 0 | 9.820300000000001e-007 | 0 | 0 | 0 | 0 | 0 | 0 | 0 | 0
load_P_1146_1 | 0.0 | 1 | 0 | 1 | 100000000 | 330000 | 50 | 1.004789562765913 | 117520138.250853 | 60357409.5360105 | 0.7 | 5.402 | 0.928 | 1798 | 0 | 9.820300000000001e-007 | 0 | 0 | 0 | 0 | 0 | 0 | 0 | 0
load_P_1146_1C | 0.0 | 1 | 0 | 1 | 100000000 | 330000 | 50 | 1.004789562765913 | 228628601.39343 | 50473894.3604752 | 0.7 | 5.402 | 0.928 | 1798 | 0 | 9.820300000000001e-007 | 0 | 0 | 0 | 0 | 0 | 0 | 0 | 0
load_P_1146_2 | 0.0 | 1 | 0 | 1 | 100000000 | 330000 | 50 | 1.004789562765913 | 286603070.002294 | 89026662.35128421 | 0.7 | 5.402 | 0.928 | 1798 | 0 | 9.820300000000001e-007 | 0 | 0 | 0 | 0 | 0 | 0 | 0 | 0
load_P_1146_2C | 0.0 | 1 | 0 | 1 | 100000000 | 330000 | 50 | 1.004789562765913 | 24085524.5001148 | 4849152.61017159 | 0.7 | 5.402 | 0.928 | 1798 | 0 | 9.820300000000001e-007 | 0 | 0 | 0 | 0 | 0 | 0 | 0 | 0
load_P_1146_3 | 0.0 | 1 | 0 | 1 | 100000000 | 330000 | 50 | 1.004789562765913 | -217989054.722231 | -59233853.1553254 | 0.7 | 5.402 | 0.928 | 1798 | 0 | 9.820300000000001e-007 | 0 | 0 | 0 | 0 | 0 | 0 | 0 | 0
load_P_1146_3C | 0.0 | 1 | 0 | 1 | 100000000 | 330000 | 50 | 1.004789562765913 | 229733246.304095 | 34855384.0946406 | 0.7 | 5.402 | 0.928 | 1798 | 0 | 9.820300000000001e-007 | 0 | 0 | 0 | 0 | 0 | 0 | 0 | 0
load_P_1146_4 | 0.0 | 1 | 0 | 1 | 100000000 | 330000 | 50 | 1.004789562765913 | 84191279.190558 | 45423396.5492221 | 0.7 | 5.402 | 0.928 | 1798 | 0 | 9.820300000000001e-007 | 0 | 0 | 0 | 0 | 0 | 0 | 0 | 0
load_P_1146_4C | 0.0 | 1 | 0 | 1 | 100000000 | 330000 | 50 | 1.004789562765913 | 216242198.803229 | 48644237.9304208 | 0.7 | 5.402 | 0.928 | 1798 | 0 | 9.820300000000001e-007 | 0 | 0 | 0 | 0 | 0 | 0 | 0 | 0
load_P_1166_1 | 0.0 | 1 | 0 | 1 | 100000000 | 132000 | 50 | 1.023238472427296 | 30173560.7269322 | 2153010.38724817 | 0.7 | 5.402 | 0.928 | 1798 | 0 | 9.820300000000001e-007 | 0 | 0 | 0 | 0 | 0 | 0 | 0 | 0
load_P_1166_2 | 0.0 | 1 | 0 | 1 | 100000000 | 132000 | 50 | 1.023238472427296 | 124998564.18951 | 19879344.4883533 | 0.7 | 5.402 | 0.928 | 1798 | 0 | 9.820300000000001e-007 | 0 | 0 | 0 | 0 | 0 | 0 | 0 | 0
load_P_1166_3 | 0.0 | 1 | 0 | 1 | 100000000 | 132000 | 50 | 1.023238472427296 | 28661288.4104585 | 2464660.15670309 | 0.7 | 5.402 | 0.928 | 1798 | 0 | 9.820300000000001e-007 | 0 | 0 | 0 | 0 | 0 | 0 | 0 | 0
load_P_1166_4 | 0.0 | 1 | 0 | 1 | 100000000 | 132000 | 50 | 1.023238472427296 | 117697705.645021 | 598279.098256305 | 0.7 | 5.402 | 0.928 | 1798 | 0 | 9.820300000000001e-007 | 0 | 0 | 0 | 0 | 0 | 0 | 0 | 0
load_P_1168_1 | 0.0 | 1 | 0 | 1 | 100000000 | 132000 | 50 | 1.082401500119045 | 11185343.0318115 | -3493717.75057982 | 0.7 | 5.402 | 0.928 | 1798 | 0 | 9.820300000000001e-007 | 0 | 0 | 0 | 0 | 0 | 0 | 0 | 0
load_P_1168_2 | 0.0 | 1 | 0 | 1 | 100000000 | 132000 | 50 | 1.082401500119045 | 6806280.18167987 | -521604.034143267 | 0.7 | 5.402 | 0.928 | 1798 | 0 | 9.820300000000001e-007 | 0 | 0 | 0 | 0 | 0 | 0 | 0 | 0
load_P_1169_1 | 0.0 | 1 | 0 | 1 | 100000000 | 132000 | 50 | 1.050856832314744 | 44869903.10223591 | 19066578.3188646 | 0.7 | 5.402 | 0.928 | 1798 | 0 | 9.820300000000001e-007 | 0 | 0 | 0 | 0 | 0 | 0 | 0 | 0
load_P_1169_2 | 0.0 | 1 | 0 | 1 | 100000000 | 132000 | 50 | 1.050856832314744 | 49763031.7436552 | 20113139.6349354 | 0.7 | 5.402 | 0.928 | 1798 | 0 | 9.820300000000001e-007 | 0 | 0 | 0 | 0 | 0 | 0 | 0 | 0
load_P_1169_3 | 0.0 | 1 | 0 | 1 | 100000000 | 132000 | 50 | 1.050856832314744 | 45746925.8892874 | 20807613.6441555 | 0.7 | 5.402 | 0.928 | 1798 | 0 | 9.820300000000001e-007 | 0 | 0 | 0 | 0 | 0 | 0 | 0 | 0
load_P_1169_4 | 0.0 | 1 | 0 | 1 | 100000000 | 132000 | 50 | 1.050856832314744 | 1972426.75846657 | 3052866.87268689 | 0.7 | 5.402 | 0.928 | 1798 | 0 | 9.820300000000001e-007 | 0 | 0 | 0 | 0 | 0 | 0 | 0 | 0
load_P_1169_5 | 0.0 | 1 | 0 | 1 | 100000000 | 132000 | 50 | 1.050856832314744 | 19388172.3100886 | 6710118.775523639 | 0.7 | 5.402 | 0.928 | 1798 | 0 | 9.820300000000001e-007 | 0 | 0 | 0 | 0 | 0 | 0 | 0 | 0
load_P_1169_6 | 0.0 | 1 | 0 | 1 | 100000000 | 132000 | 50 | 1.050856832314744 | 45519553.7750417 | 15105435.048593 | 0.7 | 5.402 | 0.928 | 1798 | 0 | 9.820300000000001e-007 | 0 | 0 | 0 | 0 | 0 | 0 | 0 | 0
load_P_1169_7 | 0.0 | 1 | 0 | 1 | 100000000 | 132000 | 50 | 1.050856832314744 | 19431065.6596633 | 5913487.31383234 | 0.7 | 5.402 | 0.928 | 1798 | 0 | 9.820300000000001e-007 | 0 | 0 | 0 | 0 | 0 | 0 | 0 | 0
load_P_1169_8 | 0.0 | 1 | 0 | 1 | 100000000 | 132000 | 50 | 1.050856832314744 | 18671744.9554928 | 6258173.43386882 | 0.7 | 5.402 | 0.928 | 1798 | 0 | 9.820300000000001e-007 | 0 | 0 | 0 | 0 | 0 | 0 | 0 | 0
load_P_1184_1 | 0.0 | 1 | 0 | 1 | 100000000 | 132000 | 50 | 1.019095661508403 | 10162278.1317979 | 5164642.81849517 | 0.7 | 5.402 | 0.928 | 1798 | 0 | 9.820300000000001e-007 | 0 | 0 | 0 | 0 | 0 | 0 | 0 | 0
load_P_1184_2 | 0.0 | 1 | 0 | 1 | 100000000 | 132000 | 50 | 1.019095661508403 | 33429963.3251152 | 13871631.1852218 | 0.7 | 5.402 | 0.928 | 1798 | 0 | 9.820300000000001e-007 | 0 | 0 | 0 | 0 | 0 | 0 | 0 | 0
load_P_1184_3 | 0.0 | 1 | 0 | 1 | 100000000 | 132000 | 50 | 1.019095661508403 | 29764967.4274147 | 14404198.1152007 | 0.7 | 5.402 | 0.928 | 1798 | 0 | 9.820300000000001e-007 | 0 | 0 | 0 | 0 | 0 | 0 | 0 | 0
load_P_1185_1 | 0.0 | 1 | 0 | 1 | 100000000 | 132000 | 50 | 1.022856773345806 | 89519975.2520645 | 2943251.5004212 | 0.7 | 5.402 | 0.928 | 1798 | 0 | 9.820300000000001e-007 | 0 | 0 | 0 | 0 | 0 | 0 | 0 | 0
load_P_1185_10 | 0.0 | 1 | 0 | 1 | 100000000 | 132000 | 50 | 1.022856773345806 | 40871103.6241965 | -2782106.6833064 | 0.7 | 5.402 | 0.928 | 1798 | 0 | 9.820300000000001e-007 | 0 | 0 | 0 | 0 | 0 | 0 | 0 | 0
load_P_1185_11 | 0.0 | 1 | 0 | 1 | 100000000 | 132000 | 50 | 1.022856773345806 | 31230656.4312145 | -1332182.81880403 | 0.7 | 5.402 | 0.928 | 1798 | 0 | 9.820300000000001e-007 | 0 | 0 | 0 | 0 | 0 | 0 | 0 | 0
load_P_1185_12 | 0.0 | 1 | 0 | 1 | 100000000 | 132000 | 50 | 1.022856773345806 | 30609298.4125424 | -685065.4027950021 | 0.7 | 5.402 | 0.928 | 1798 | 0 | 9.820300000000001e-007 | 0 | 0 | 0 | 0 | 0 | 0 | 0 | 0
load_P_1185_2 | 0.0 | 1 | 0 | 1 | 100000000 | 132000 | 50 | 1.022856773345806 | 58363688.6662893 | 20380408.0659814 | 0.7 | 5.402 | 0.928 | 1798 | 0 | 9.820300000000001e-007 | 0 | 0 | 0 | 0 | 0 | 0 | 0 | 0
load_P_1185_3 | 0.0 | 1 | 0 | 1 | 100000000 | 132000 | 50 | 1.022856773345806 | 31634867.8884655 | -13661619.8695195 | 0.7 | 5.402 | 0.928 | 1798 | 0 | 9.820300000000001e-007 | 0 | 0 | 0 | 0 | 0 | 0 | 0 | 0
load_P_1185_4 | 0.0 | 1 | 0 | 1 | 100000000 | 132000 | 50 | 1.022856773345806 | 30570844.4256829 | -12926491.3369683 | 0.7 | 5.402 | 0.928 | 1798 | 0 | 9.820300000000001e-007 | 0 | 0 | 0 | 0 | 0 | 0 | 0 | 0
load_P_1185_5 | 0.0 | 1 | 0 | 1 | 100000000 | 132000 | 50 | 1.022856773345806 | 30369574.7392092 | -40805151.4364926 | 0.7 | 5.402 | 0.928 | 1798 | 0 | 9.820300000000001e-007 | 0 | 0 | 0 | 0 | 0 | 0 | 0 | 0
load_P_1185_6 | 0.0 | 1 | 0 | 1 | 100000000 | 132000 | 50 | 1.022856773345806 | 83672621.3415485 | 11337764.7086101 | 0.7 | 5.402 | 0.928 | 1798 | 0 | 9.820300000000001e-007 | 0 | 0 | 0 | 0 | 0 | 0 | 0 | 0
load_P_1185_7 | 0.0 | 1 | 0 | 1 | 100000000 | 132000 | 50 | 1.022856773345806 | 105258202.185244 | -4435122.00333085 | 0.7 | 5.402 | 0.928 | 1798 | 0 | 9.820300000000001e-007 | 0 | 0 | 0 | 0 | 0 | 0 | 0 | 0
load_P_1185_8 | 0.0 | 1 | 0 | 1 | 100000000 | 132000 | 50 | 1.022856773345806 | 55041976.1303001 | 20292141.6406972 | 0.7 | 5.402 | 0.928 | 1798 | 0 | 9.820300000000001e-007 | 0 | 0 | 0 | 0 | 0 | 0 | 0 | 0
load_P_1185_9 | 0.0 | 1 | 0 | 1 | 100000000 | 132000 | 50 | 1.022856773345806 | 45375580.0367773 | -3846065.48437686 | 0.7 | 5.402 | 0.928 | 1798 | 0 | 9.820300000000001e-007 | 0 | 0 | 0 | 0 | 0 | 0 | 0 | 0
load_P_1186_1 | 0.0 | 1 | 0 | 1 | 100000000 | 132000 | 50 | 1.034301815057758 | 70824891.4271127 | 26959188.5965141 | 0.7 | 5.402 | 0.928 | 1798 | 0 | 9.820300000000001e-007 | 0 | 0 | 0 | 0 | 0 | 0 | 0 | 0
load_P_1186_2 | 0.0 | 1 | 0 | 1 | 100000000 | 132000 | 50 | 1.034301815057758 | 107590636.079013 | 43715265.5796453 | 0.7 | 5.402 | 0.928 | 1798 | 0 | 9.820300000000001e-007 | 0 | 0 | 0 | 0 | 0 | 0 | 0 | 0
load_P_1186_3 | 0.0 | 1 | 0 | 1 | 100000000 | 132000 | 50 | 1.034301815057758 | 25567643.292339 | 8934221.175776241 | 0.7 | 5.402 | 0.928 | 1798 | 0 | 9.820300000000001e-007 | 0 | 0 | 0 | 0 | 0 | 0 | 0 | 0
load_P_1186_4 | 0.0 | 1 | 0 | 1 | 100000000 | 132000 | 50 | 1.034301815057758 | 5395923.787142569 | 784554.7100847589 | 0.7 | 5.402 | 0.928 | 1798 | 0 | 9.820300000000001e-007 | 0 | 0 | 0 | 0 | 0 | 0 | 0 | 0
load_P_1186_5 | 0.0 | 1 | 0 | 1 | 100000000 | 132000 | 50 | 1.034301815057758 | 6540577.10921075 | 1160523.71908175 | 0.7 | 5.402 | 0.928 | 1798 | 0 | 9.820300000000001e-007 | 0 | 0 | 0 | 0 | 0 | 0 | 0 | 0
load_P_1189_1 | 0.0 | 1 | 0 | 1 | 100000000 | 132000 | 50 | 1.035296478637924 | 35783925.2896311 | 1812984.9506313 | 0.7 | 5.402 | 0.928 | 1798 | 0 | 9.820300000000001e-007 | 0 | 0 | 0 | 0 | 0 | 0 | 0 | 0
load_P_1189_2 | 0.0 | 1 | 0 | 1 | 100000000 | 132000 | 50 | 1.035296478637924 | 42682195.433428 | 1690098.11322503 | 0.7 | 5.402 | 0.928 | 1798 | 0 | 9.820300000000001e-007 | 0 | 0 | 0 | 0 | 0 | 0 | 0 | 0
load_P_1190_1 | 0.0 | 1 | 0 | 1 | 100000000 | 132000 | 50 | 1.044240076489875 | 8259493.21419513 | 19136.7482934147 | 0.7 | 5.402 | 0.928 | 1798 | 0 | 9.820300000000001e-007 | 0 | 0 | 0 | 0 | 0 | 0 | 0 | 0
load_P_1191_2 | 0.0 | 1 | 0 | 1 | 100000000 | 132000 | 50 | 1.043691088056307 | 24109205.8152781 | 6274677.04216484 | 0.7 | 5.402 | 0.928 | 1798 | 0 | 9.820300000000001e-007 | 0 | 0 | 0 | 0 | 0 | 0 | 0 | 0
load_P_1192_1 | 0.0 | 1 | 0 | 1 | 100000000 | 132000 | 50 | 1.028339191984939 | 50587404.3145211 | 9573739.737740899 | 0.7 | 5.402 | 0.928 | 1798 | 0 | 9.820300000000001e-007 | 0 | 0 | 0 | 0 | 0 | 0 | 0 | 0
load_P_1192_2 | 0.0 | 1 | 0 | 1 | 100000000 | 132000 | 50 | 1.028339191984939 | 53188426.5752986 | 10266460.144586 | 0.7 | 5.402 | 0.928 | 1798 | 0 | 9.820300000000001e-007 | 0 | 0 | 0 | 0 | 0 | 0 | 0 | 0
load_P_1195_1 | 0.0 | 1 | 0 | 1 | 100000000 | 132000 | 50 | 1.043551843856226 | 18987688.8659943 | 7623265.64488001 | 0.7 | 5.402 | 0.928 | 1798 | 0 | 9.820300000000001e-007 | 0 | 0 | 0 | 0 | 0 | 0 | 0 | 0
load_P_1195_2 | 0.0 | 1 | 0 | 1 | 100000000 | 132000 | 50 | 1.043551843856226 | 22197077.8789527 | 9903201.885030789 | 0.7 | 5.402 | 0.928 | 1798 | 0 | 9.820300000000001e-007 | 0 | 0 | 0 | 0 | 0 | 0 | 0 | 0
load_P_1196_7 | 0.0 | 1 | 0 | 1 | 100000000 | 132000 | 50 | 1.054876457159596 | 8196319.011532241 | -717465.0966227059 | 0.7 | 5.402 | 0.928 | 1798 | 0 | 9.820300000000001e-007 | 0 | 0 | 0 | 0 | 0 | 0 | 0 | 0
load_P_1200_1 | 0.0 | 1 | 0 | 1 | 100000000 | 132000 | 50 | 1.076083939105193 | 18255845.9241623 | 8838053.886633739 | 0.7 | 5.402 | 0.928 | 1798 | 0 | 9.820300000000001e-007 | 0 | 0 | 0 | 0 | 0 | 0 | 0 | 0
load_P_1201_2 | 0.0 | 1 | 0 | 1 | 100000000 | 132000 | 50 | 1.049605311312625 | 32919856.6244091 | 12921921.020609 | 0.7 | 5.402 | 0.928 | 1798 | 0 | 9.820300000000001e-007 | 0 | 0 | 0 | 0 | 0 | 0 | 0 | 0
load_P_1201_3 | 0.0 | 1 | 0 | 1 | 100000000 | 132000 | 50 | 1.049605311312625 | 47510376.2460959 | 17902172.0877536 | 0.7 | 5.402 | 0.928 | 1798 | 0 | 9.820300000000001e-007 | 0 | 0 | 0 | 0 | 0 | 0 | 0 | 0
load_P_1203_1 | 0.0 | 1 | 0 | 1 | 100000000 | 132000 | 50 | 1.044977491001384 | 33561723.720686 | 22438215.6755955 | 0.7 | 5.402 | 0.928 | 1798 | 0 | 9.820300000000001e-007 | 0 | 0 | 0 | 0 | 0 | 0 | 0 | 0
load_P_1209_1 | 0.0 | 1 | 0 | 1 | 100000000 | 66000 | 50 | 1.045861882013386 | 6191582.08037876 | 575102.8729443901 | 0.7 | 5.402 | 0.928 | 1798 | 0 | 9.820300000000001e-007 | 0 | 0 | 0 | 0 | 0 | 0 | 0 | 0
load_P_1209_2 | 0.0 | 1 | 0 | 1 | 100000000 | 66000 | 50 | 1.045861882013386 | 14394447.9496913 | 302993.4561837 | 0.7 | 5.402 | 0.928 | 1798 | 0 | 9.820300000000001e-007 | 0 | 0 | 0 | 0 | 0 | 0 | 0 | 0
load_P_1209_3 | 0.0 | 1 | 0 | 1 | 100000000 | 66000 | 50 | 1.045861882013386 | 9101847.9867443 | 674912.191824335 | 0.7 | 5.402 | 0.928 | 1798 | 0 | 9.820300000000001e-007 | 0 | 0 | 0 | 0 | 0 | 0 | 0 | 0
load_P_1209_4 | 0.0 | 1 | 0 | 1 | 100000000 | 66000 | 50 | 1.045861882013386 | 4504914.735024651 | 718370.1176520439 | 0.7 | 5.402 | 0.928 | 1798 | 0 | 9.820300000000001e-007 | 0 | 0 | 0 | 0 | 0 | 0 | 0 | 0
load_P_1210_1 | 0.0 | 1 | 0 | 1 | 100000000 | 132000 | 50 | 1.045664696395035 | 16899073.039629 | 3900892.04066684 | 0.7 | 5.402 | 0.928 | 1798 | 0 | 9.820300000000001e-007 | 0 | 0 | 0 | 0 | 0 | 0 | 0 | 0
load_P_1210_2 | 0.0 | 1 | 0 | 1 | 100000000 | 132000 | 50 | 1.045664696395035 | 18488288.8990045 | 3849515.5888292 | 0.7 | 5.402 | 0.928 | 1798 | 0 | 9.820300000000001e-007 | 0 | 0 | 0 | 0 | 0 | 0 | 0 | 0
load_P_1214_1 | 0.0 | 1 | 0 | 1 | 100000000 | 132000 | 50 | 1.029842192684846 | 23013319.5994296 | 6526769.50796871 | 0.7 | 5.402 | 0.928 | 1798 | 0 | 9.820300000000001e-007 | 0 | 0 | 0 | 0 | 0 | 0 | 0 | 0
load_P_1214_2 | 0.0 | 1 | 0 | 1 | 100000000 | 132000 | 50 | 1.029842192684846 | 22305550.4802499 | 6324634.95034175 | 0.7 | 5.402 | 0.928 | 1798 | 0 | 9.820300000000001e-007 | 0 | 0 | 0 | 0 | 0 | 0 | 0 | 0
load_P_1214_3 | 0.0 | 1 | 0 | 1 | 100000000 | 132000 | 50 | 1.029842192684846 | 22649382.3359832 | 6064948.166739199 | 0.7 | 5.402 | 0.928 | 1798 | 0 | 9.820300000000001e-007 | 0 | 0 | 0 | 0 | 0 | 0 | 0 | 0
load_P_1216_1 | 0.0 | 1 | 0 | 1 | 100000000 | 132000 | 50 | 1.034059727824881 | 27626572.6334902 | 14479561.4460355 | 0.7 | 5.402 | 0.928 | 1798 | 0 | 9.820300000000001e-007 | 0 | 0 | 0 | 0 | 0 | 0 | 0 | 0
load_P_1217_1 | 0.0 | 1 | 0 | 1 | 100000000 | 220000 | 50 | 1.039497299733625 | 17028746.8016645 | 1388777.13293713 | 0.7 | 5.402 | 0.928 | 1798 | 0 | 9.820300000000001e-007 | 0 | 0 | 0 | 0 | 0 | 0 | 0 | 0
load_P_1220_1 | 0.0 | 1 | 0 | 1 | 100000000 | 132000 | 50 | 1.038361990371893 | 21369068.5700362 | 4994234.68277324 | 0.7 | 5.402 | 0.928 | 1798 | 0 | 9.820300000000001e-007 | 0 | 0 | 0 | 0 | 0 | 0 | 0 | 0
load_P_1220_2 | 0.0 | 1 | 0 | 1 | 100000000 | 132000 | 50 | 1.038361990371893 | 24507776.9927664 | 6941761.65760425 | 0.7 | 5.402 | 0.928 | 1798 | 0 | 9.820300000000001e-007 | 0 | 0 | 0 | 0 | 0 | 0 | 0 | 0
load_P_1220_3 | 0.0 | 1 | 0 | 1 | 100000000 | 132000 | 50 | 1.038361990371893 | 17618685.0314755 | 4232204.964682461 | 0.7 | 5.402 | 0.928 | 1798 | 0 | 9.820300000000001e-007 | 0 | 0 | 0 | 0 | 0 | 0 | 0 | 0
load_P_1223_1 | 0.0 | 1 | 0 | 1 | 100000000 | 132000 | 50 | 1.028532939919264 | 12166981.2024641 | 4186808.69391607 | 0.7 | 5.402 | 0.928 | 1798 | 0 | 9.820300000000001e-007 | 0 | 0 | 0 | 0 | 0 | 0 | 0 | 0
load_P_1226_1 | 0.0 | 1 | 0 | 1 | 100000000 | 132000 | 50 | 1.019941147287748 | 102004.766431637 | -321489.385715406 | 0.7 | 5.402 | 0.928 | 1798 | 0 | 9.820300000000001e-007 | 0 | 0 | 0 | 0 | 0 | 0 | 0 | 0
load_P_1226_2 | 0.0 | 1 | 0 | 1 | 100000000 | 132000 | 50 | 1.019941147287748 | 2081569.13227318 | 350304.232608061 | 0.7 | 5.402 | 0.928 | 1798 | 0 | 9.820300000000001e-007 | 0 | 0 | 0 | 0 | 0 | 0 | 0 | 0
load_P_1228_1 | 0.0 | 1 | 0 | 1 | 100000000 | 132000 | 50 | 1.029445259777671 | 14063373.1906498 | 3448701.04313996 | 0.7 | 5.402 | 0.928 | 1798 | 0 | 9.820300000000001e-007 | 0 | 0 | 0 | 0 | 0 | 0 | 0 | 0
load_P_1229_1 | 0.0 | 1 | 0 | 1 | 100000000 | 132000 | 50 | 1.043676916824275 | 6327268.349225909 | 3252078.37965991 | 0.7 | 5.402 | 0.928 | 1798 | 0 | 9.820300000000001e-007 | 0 | 0 | 0 | 0 | 0 | 0 | 0 | 0
load_P_1230_1 | 0.0 | 1 | 0 | 1 | 100000000 | 132000 | 50 | 1.036837254586858 | 15106573.7890452 | 6244749.30166267 | 0.7 | 5.402 | 0.928 | 1798 | 0 | 9.820300000000001e-007 | 0 | 0 | 0 | 0 | 0 | 0 | 0 | 0
load_P_1232_1 | 0.0 | 1 | 0 | 1 | 100000000 | 132000 | 50 | 1.038356315534626 | 10911199.2653335 | 2743221.25633513 | 0.7 | 5.402 | 0.928 | 1798 | 0 | 9.820300000000001e-007 | 0 | 0 | 0 | 0 | 0 | 0 | 0 | 0
load_P_1232_2 | 0.0 | 1 | 0 | 1 | 100000000 | 132000 | 50 | 1.038356315534626 | 8761595.02803153 | 2524144.5741565 | 0.7 | 5.402 | 0.928 | 1798 | 0 | 9.820300000000001e-007 | 0 | 0 | 0 | 0 | 0 | 0 | 0 | 0
load_P_1236_1 | 0.0 | 1 | 0 | 1 | 100000000 | 132000 | 50 | 1.036486404535581 | 5580047.24041424 | -6815000.44697765 | 0.7 | 5.402 | 0.928 | 1798 | 0 | 9.820300000000001e-007 | 0 | 0 | 0 | 0 | 0 | 0 | 0 | 0
load_P_1237_1 | 0.0 | 1 | 0 | 1 | 100000000 | 132000 | 50 | 1.015837408304413 | 15787991.3943052 | 1242742.92333308 | 0.7 | 5.402 | 0.928 | 1798 | 0 | 9.820300000000001e-007 | 0 | 0 | 0 | 0 | 0 | 0 | 0 | 0
load_P_1240_1 | 0.0 | 1 | 0 | 1 | 100000000 | 132000 | 50 | 1.026237842556595 | 15923393.5532007 | 4704111.08970568 | 0.7 | 5.402 | 0.928 | 1798 | 0 | 9.820300000000001e-007 | 0 | 0 | 0 | 0 | 0 | 0 | 0 | 0
load_P_1240_2 | 0.0 | 1 | 0 | 1 | 100000000 | 132000 | 50 | 1.026237842556595 | 26504228.0471264 | 7545503.353561549 | 0.7 | 5.402 | 0.928 | 1798 | 0 | 9.820300000000001e-007 | 0 | 0 | 0 | 0 | 0 | 0 | 0 | 0
load_P_1240_3 | 0.0 | 1 | 0 | 1 | 100000000 | 132000 | 50 | 1.026237842556595 | 17707055.6069026 | -1357554.08403291 | 0.7 | 5.402 | 0.928 | 1798 | 0 | 9.820300000000001e-007 | 0 | 0 | 0 | 0 | 0 | 0 | 0 | 0
load_P_1240_4 | 0.0 | 1 | 0 | 1 | 100000000 | 132000 | 50 | 1.026237842556595 | 17657397.365585 | -7664847.08608324 | 0.7 | 5.402 | 0.928 | 1798 | 0 | 9.820300000000001e-007 | 0 | 0 | 0 | 0 | 0 | 0 | 0 | 0
load_P_1240_5 | 0.0 | 1 | 0 | 1 | 100000000 | 132000 | 50 | 1.026237842556595 | 19312964.2991127 | -3951731.63797008 | 0.7 | 5.402 | 0.928 | 1798 | 0 | 9.820300000000001e-007 | 0 | 0 | 0 | 0 | 0 | 0 | 0 | 0
load_P_1243_4 | 0.0 | 1 | 0 | 1 | 100000000 | 132000 | 50 | 1.046635023993176 | 17788299.8716159 | 9621537.809210829 | 0.7 | 5.402 | 0.928 | 1798 | 0 | 9.820300000000001e-007 | 0 | 0 | 0 | 0 | 0 | 0 | 0 | 0
load_P_1244_1 | 0.0 | 1 | 0 | 1 | 100000000 | 132000 | 50 | 1.045911251450863 | 14253422.2819245 | 9389619.3828518 | 0.7 | 5.402 | 0.928 | 1798 | 0 | 9.820300000000001e-007 | 0 | 0 | 0 | 0 | 0 | 0 | 0 | 0
load_P_1246_2 | 0.0 | 1 | 0 | 1 | 100000000 | 132000 | 50 | 1.045877786552941 | 16381445.9094408 | 9994402.159753349 | 0.7 | 5.402 | 0.928 | 1798 | 0 | 9.820300000000001e-007 | 0 | 0 | 0 | 0 | 0 | 0 | 0 | 0
load_P_1247_1 | 0.0 | 1 | 0 | 1 | 100000000 | 132000 | 50 | 1.040072011189474 | 27084941.2341882 | 3233969.57619265 | 0.7 | 5.402 | 0.928 | 1798 | 0 | 9.820300000000001e-007 | 0 | 0 | 0 | 0 | 0 | 0 | 0 | 0
load_P_1247_2 | 0.0 | 1 | 0 | 1 | 100000000 | 132000 | 50 | 1.040072011189474 | 11110785.7479319 | 465245.293741021 | 0.7 | 5.402 | 0.928 | 1798 | 0 | 9.820300000000001e-007 | 0 | 0 | 0 | 0 | 0 | 0 | 0 | 0
load_P_1247_4 | 0.0 | 1 | 0 | 1 | 100000000 | 132000 | 50 | 1.040072011189474 | 14715631.1647847 | 3528427.83989315 | 0.7 | 5.402 | 0.928 | 1798 | 0 | 9.820300000000001e-007 | 0 | 0 | 0 | 0 | 0 | 0 | 0 | 0
load_P_1247_5 | 0.0 | 1 | 0 | 1 | 100000000 | 132000 | 50 | 1.040072011189474 | 19155534.8156224 | 1928975.19914871 | 0.7 | 5.402 | 0.928 | 1798 | 0 | 9.820300000000001e-007 | 0 | 0 | 0 | 0 | 0 | 0 | 0 | 0
load_P_1248_1 | 0.0 | 1 | 0 | 1 | 100000000 | 132000 | 50 | 1.051883343963428 | 109332.440003194 | 206365.422629053 | 0.7 | 5.402 | 0.928 | 1798 | 0 | 9.820300000000001e-007 | 0 | 0 | 0 | 0 | 0 | 0 | 0 | 0
load_P_1248_2 | 0.0 | 1 | 0 | 1 | 100000000 | 132000 | 50 | 1.051883343963428 | 107197.514649993 | 195844.166940544 | 0.7 | 5.402 | 0.928 | 1798 | 0 | 9.820300000000001e-007 | 0 | 0 | 0 | 0 | 0 | 0 | 0 | 0
load_P_1249_1 | 0.0 | 1 | 0 | 1 | 100000000 | 132000 | 50 | 1.041117548952953 | 47822840.1746794 | 8409319.319905711 | 0.7 | 5.402 | 0.928 | 1798 | 0 | 9.820300000000001e-007 | 0 | 0 | 0 | 0 | 0 | 0 | 0 | 0
load_P_1250_1 | 0.0 | 1 | 0 | 1 | 100000000 | 132000 | 50 | 1.03538737465367 | 14411742.0476302 | -4200474.44137335 | 0.7 | 5.402 | 0.928 | 1798 | 0 | 9.820300000000001e-007 | 0 | 0 | 0 | 0 | 0 | 0 | 0 | 0
load_P_1251_2 | 0.0 | 1 | 0 | 1 | 100000000 | 132000 | 50 | 1.035218521862467 | 12143173.6785404 | -318947.154081613 | 0.7 | 5.402 | 0.928 | 1798 | 0 | 9.820300000000001e-007 | 0 | 0 | 0 | 0 | 0 | 0 | 0 | 0
load_P_1252_1 | 0.0 | 1 | 0 | 1 | 100000000 | 132000 | 50 | 1.035402751903481 | 15432516.65445 | 4587047.32456887 | 0.7 | 5.402 | 0.928 | 1798 | 0 | 9.820300000000001e-007 | 0 | 0 | 0 | 0 | 0 | 0 | 0 | 0
load_P_1252_2 | 0.0 | 1 | 0 | 1 | 100000000 | 132000 | 50 | 1.035402751903481 | 15773033.2491428 | 4325908.583037181 | 0.7 | 5.402 | 0.928 | 1798 | 0 | 9.820300000000001e-007 | 0 | 0 | 0 | 0 | 0 | 0 | 0 | 0
load_P_1254_1 | 0.0 | 1 | 0 | 1 | 100000000 | 132000 | 50 | 1.030112326633225 | 11663171.0177232 | 2792944.44252597 | 0.7 | 5.402 | 0.928 | 1798 | 0 | 9.820300000000001e-007 | 0 | 0 | 0 | 0 | 0 | 0 | 0 | 0
load_P_1254_2 | 0.0 | 1 | 0 | 1 | 100000000 | 132000 | 50 | 1.030112326633225 | 5011145.11977294 | -1969814.64989637 | 0.7 | 5.402 | 0.928 | 1798 | 0 | 9.820300000000001e-007 | 0 | 0 | 0 | 0 | 0 | 0 | 0 | 0
load_P_1254_3 | 0.0 | 1 | 0 | 1 | 100000000 | 132000 | 50 | 1.030112326633225 | 8586859.62405112 | 1165801.53692421 | 0.7 | 5.402 | 0.928 | 1798 | 0 | 9.820300000000001e-007 | 0 | 0 | 0 | 0 | 0 | 0 | 0 | 0
load_P_1255_1 | 0.0 | 1 | 0 | 1 | 100000000 | 132000 | 50 | 1.01822411943492 | 32388783.3663605 | 13714864.2680034 | 0.7 | 5.402 | 0.928 | 1798 | 0 | 9.820300000000001e-007 | 0 | 0 | 0 | 0 | 0 | 0 | 0 | 0
load_P_1255_2 | 0.0 | 1 | 0 | 1 | 100000000 | 132000 | 50 | 1.01822411943492 | 31475284.0356782 | 13038349.454542 | 0.7 | 5.402 | 0.928 | 1798 | 0 | 9.820300000000001e-007 | 0 | 0 | 0 | 0 | 0 | 0 | 0 | 0
load_P_1256_1 | 0.0 | 1 | 0 | 1 | 100000000 | 132000 | 50 | 1.021447962264865 | 1802034.86166284 | 728237.993080914 | 0.7 | 5.402 | 0.928 | 1798 | 0 | 9.820300000000001e-007 | 0 | 0 | 0 | 0 | 0 | 0 | 0 | 0
load_P_1256_2 | 0.0 | 1 | 0 | 1 | 100000000 | 132000 | 50 | 1.021447962264865 | 1763193.92050211 | 545464.6700729619 | 0.7 | 5.402 | 0.928 | 1798 | 0 | 9.820300000000001e-007 | 0 | 0 | 0 | 0 | 0 | 0 | 0 | 0
load_P_1257_2 | 0.0 | 1 | 0 | 1 | 100000000 | 132000 | 50 | 1.051896071700932 | 1063356.23969743 | 131488.966379873 | 0.7 | 5.402 | 0.928 | 1798 | 0 | 9.820300000000001e-007 | 0 | 0 | 0 | 0 | 0 | 0 | 0 | 0
load_P_1257_3 | 0.0 | 1 | 0 | 1 | 100000000 | 132000 | 50 | 1.051896071700932 | 903820.690874755 | 276485.640376853 | 0.7 | 5.402 | 0.928 | 1798 | 0 | 9.820300000000001e-007 | 0 | 0 | 0 | 0 | 0 | 0 | 0 | 0
load_P_1258_1 | 0.0 | 1 | 0 | 1 | 100000000 | 132000 | 50 | 1.023523274585203 | 12081372.518789 | 3424826.8107634 | 0.7 | 5.402 | 0.928 | 1798 | 0 | 9.820300000000001e-007 | 0 | 0 | 0 | 0 | 0 | 0 | 0 | 0
load_P_1258_2 | 0.0 | 1 | 0 | 1 | 100000000 | 132000 | 50 | 1.023523274585203 | 12092690.3360467 | 3640564.26875922 | 0.7 | 5.402 | 0.928 | 1798 | 0 | 9.820300000000001e-007 | 0 | 0 | 0 | 0 | 0 | 0 | 0 | 0
load_P_1259_3 | 0.0 | 1 | 0 | 1 | 100000000 | 132000 | 50 | 1.022223159274409 | 14388853.3124654 | 5157753.4352656 | 0.7 | 5.402 | 0.928 | 1798 | 0 | 9.820300000000001e-007 | 0 | 0 | 0 | 0 | 0 | 0 | 0 | 0
load_P_1259_4 | 0.0 | 1 | 0 | 1 | 100000000 | 132000 | 50 | 1.022223159274409 | 14787834.5971054 | 4728733.60169968 | 0.7 | 5.402 | 0.928 | 1798 | 0 | 9.820300000000001e-007 | 0 | 0 | 0 | 0 | 0 | 0 | 0 | 0
load_P_1260_1 | 0.0 | 1 | 0 | 1 | 100000000 | 132000 | 50 | 1.031292661911853 | 53763377.4725634 | 8781353.993296159 | 0.7 | 5.402 | 0.928 | 1798 | 0 | 9.820300000000001e-007 | 0 | 0 | 0 | 0 | 0 | 0 | 0 | 0
load_P_1260_2 | 0.0 | 1 | 0 | 1 | 100000000 | 132000 | 50 | 1.031292661911853 | 60586260.0450469 | 10376404.6008442 | 0.7 | 5.402 | 0.928 | 1798 | 0 | 9.820300000000001e-007 | 0 | 0 | 0 | 0 | 0 | 0 | 0 | 0
load_P_1260_3 | 0.0 | 1 | 0 | 1 | 100000000 | 132000 | 50 | 1.031292661911853 | 55819871.2451834 | 8644417.4573096 | 0.7 | 5.402 | 0.928 | 1798 | 0 | 9.820300000000001e-007 | 0 | 0 | 0 | 0 | 0 | 0 | 0 | 0
load_P_1260_6 | 0.0 | 1 | 0 | 1 | 100000000 | 132000 | 50 | 1.031292661911853 | 33698602.4315337 | -1553691.29265086 | 0.7 | 5.402 | 0.928 | 1798 | 0 | 9.820300000000001e-007 | 0 | 0 | 0 | 0 | 0 | 0 | 0 | 0
load_P_1261_1 | 0.0 | 1 | 0 | 1 | 100000000 | 132000 | 50 | 1.030349302414873 | 25522204.0157369 | 2058033.97680335 | 0.7 | 5.402 | 0.928 | 1798 | 0 | 9.820300000000001e-007 | 0 | 0 | 0 | 0 | 0 | 0 | 0 | 0
load_P_1261_2 | 0.0 | 1 | 0 | 1 | 100000000 | 132000 | 50 | 1.030349302414873 | 12456994.3945829 | 4018674.49322697 | 0.7 | 5.402 | 0.928 | 1798 | 0 | 9.820300000000001e-007 | 0 | 0 | 0 | 0 | 0 | 0 | 0 | 0
load_P_1261_3 | 0.0 | 1 | 0 | 1 | 100000000 | 132000 | 50 | 1.030349302414873 | 12324127.5178699 | 3838081.34625438 | 0.7 | 5.402 | 0.928 | 1798 | 0 | 9.820300000000001e-007 | 0 | 0 | 0 | 0 | 0 | 0 | 0 | 0
load_P_1264_1 | 0.0 | 1 | 0 | 1 | 100000000 | 132000 | 50 | 1.03487536729463 | 50212130.5000638 | 26702488.9160251 | 0.7 | 5.402 | 0.928 | 1798 | 0 | 9.820300000000001e-007 | 0 | 0 | 0 | 0 | 0 | 0 | 0 | 0
load_P_1266_1 | 0.0 | 1 | 0 | 1 | 100000000 | 132000 | 50 | 1.036257379408734 | 75381238.6290974 | 5261164.50373898 | 0.7 | 5.402 | 0.928 | 1798 | 0 | 9.820300000000001e-007 | 0 | 0 | 0 | 0 | 0 | 0 | 0 | 0
load_P_1266_2 | 0.0 | 1 | 0 | 1 | 100000000 | 132000 | 50 | 1.036257379408734 | 75383397.67914571 | 17361334.7230475 | 0.7 | 5.402 | 0.928 | 1798 | 0 | 9.820300000000001e-007 | 0 | 0 | 0 | 0 | 0 | 0 | 0 | 0
load_P_1266_4 | 0.0 | 1 | 0 | 1 | 100000000 | 132000 | 50 | 1.036257379408734 | 75732218.2357661 | 5072359.75946351 | 0.7 | 5.402 | 0.928 | 1798 | 0 | 9.820300000000001e-007 | 0 | 0 | 0 | 0 | 0 | 0 | 0 | 0
load_P_1275_1 | 0.0 | 1 | 0 | 1 | 100000000 | 132000 | 50 | 1.051084046802808 | 18108295.1451494 | 4246114.84909989 | 0.7 | 5.402 | 0.928 | 1798 | 0 | 9.820300000000001e-007 | 0 | 0 | 0 | 0 | 0 | 0 | 0 | 0
load_P_1275_2 | 0.0 | 1 | 0 | 1 | 100000000 | 132000 | 50 | 1.051084046802808 | 18236180.6357061 | 5632676.49823255 | 0.7 | 5.402 | 0.928 | 1798 | 0 | 9.820300000000001e-007 | 0 | 0 | 0 | 0 | 0 | 0 | 0 | 0
load_P_1284_1 | 0.0 | 1 | 0 | 1 | 100000000 | 132000 | 50 | 1.028641930554959 | 2700108.06387793 | 4821784.26460968 | 0.7 | 5.402 | 0.928 | 1798 | 0 | 9.820300000000001e-007 | 0 | 0 | 0 | 0 | 0 | 0 | 0 | 0
load_P_1284_2 | 0.0 | 1 | 0 | 1 | 100000000 | 132000 | 50 | 1.028641930554959 | 77230459.5644124 | 11903436.3764638 | 0.7 | 5.402 | 0.928 | 1798 | 0 | 9.820300000000001e-007 | 0 | 0 | 0 | 0 | 0 | 0 | 0 | 0
load_P_1284_3 | 0.0 | 1 | 0 | 1 | 100000000 | 132000 | 50 | 1.028641930554959 | 59714550.6488155 | 4957648.3721728 | 0.7 | 5.402 | 0.928 | 1798 | 0 | 9.820300000000001e-007 | 0 | 0 | 0 | 0 | 0 | 0 | 0 | 0
load_P_1284_4 | 0.0 | 1 | 0 | 1 | 100000000 | 132000 | 50 | 1.028641930554959 | 64230827.4964294 | 3939614.85688118 | 0.7 | 5.402 | 0.928 | 1798 | 0 | 9.820300000000001e-007 | 0 | 0 | 0 | 0 | 0 | 0 | 0 | 0
load_P_1288_1 | 0.0 | 1 | 0 | 1 | 100000000 | 132000 | 50 | 1.01523917796937 | 14112149.5811333 | 4913403.93744665 | 0.7 | 5.402 | 0.928 | 1798 | 0 | 9.820300000000001e-007 | 0 | 0 | 0 | 0 | 0 | 0 | 0 | 0
load_P_1288_2 | 0.0 | 1 | 0 | 1 | 100000000 | 132000 | 50 | 1.01523917796937 | 14597978.9026502 | 4742831.65388983 | 0.7 | 5.402 | 0.928 | 1798 | 0 | 9.820300000000001e-007 | 0 | 0 | 0 | 0 | 0 | 0 | 0 | 0
load_P_1288_3 | 0.0 | 1 | 0 | 1 | 100000000 | 132000 | 50 | 1.01523917796937 | 15226209.1132501 | 4886910.848308071 | 0.7 | 5.402 | 0.928 | 1798 | 0 | 9.820300000000001e-007 | 0 | 0 | 0 | 0 | 0 | 0 | 0 | 0
load_P_1292_1 | 0.0 | 1 | 0 | 1 | 100000000 | 132000 | 50 | 1.079499360737938 | 4885595.03558837 | -2271768.94394122 | 0.7 | 5.402 | 0.928 | 1798 | 0 | 9.820300000000001e-007 | 0 | 0 | 0 | 0 | 0 | 0 | 0 | 0
load_P_1293_1 | 0.0 | 1 | 0 | 1 | 100000000 | 132000 | 50 | 1.04110742686703 | 1209397.7393467 | -1751946.97253779 | 0.7 | 5.402 | 0.928 | 1798 | 0 | 9.820300000000001e-007 | 0 | 0 | 0 | 0 | 0 | 0 | 0 | 0
load_P_1294_1 | 0.0 | 1 | 0 | 1 | 100000000 | 132000 | 50 | 1.014283279184269 | 13180538.4865042 | 4219541.21379973 | 0.7 | 5.402 | 0.928 | 1798 | 0 | 9.820300000000001e-007 | 0 | 0 | 0 | 0 | 0 | 0 | 0 | 0
load_P_1294_2 | 0.0 | 1 | 0 | 1 | 100000000 | 132000 | 50 | 1.014283279184269 | 13519840.9700839 | 4108316.84141932 | 0.7 | 5.402 | 0.928 | 1798 | 0 | 9.820300000000001e-007 | 0 | 0 | 0 | 0 | 0 | 0 | 0 | 0
load_P_1294_3 | 0.0 | 1 | 0 | 1 | 100000000 | 132000 | 50 | 1.014283279184269 | 13434523.8871842 | 3959514.21807194 | 0.7 | 5.402 | 0.928 | 1798 | 0 | 9.820300000000001e-007 | 0 | 0 | 0 | 0 | 0 | 0 | 0 | 0
load_P_1295_1 | 0.0 | 1 | 0 | 1 | 100000000 | 132000 | 50 | 1.01686900376149 | 8721435.623643409 | 1791442.73586283 | 0.7 | 5.402 | 0.928 | 1798 | 0 | 9.820300000000001e-007 | 0 | 0 | 0 | 0 | 0 | 0 | 0 | 0
load_P_1295_2 | 0.0 | 1 | 0 | 1 | 100000000 | 132000 | 50 | 1.01686900376149 | 8633945.16712557 | 1838409.52324551 | 0.7 | 5.402 | 0.928 | 1798 | 0 | 9.820300000000001e-007 | 0 | 0 | 0 | 0 | 0 | 0 | 0 | 0
load_P_1295_3 | 0.0 | 1 | 0 | 1 | 100000000 | 132000 | 50 | 1.01686900376149 | 50660719.5257585 | 8751391.587668421 | 0.7 | 5.402 | 0.928 | 1798 | 0 | 9.820300000000001e-007 | 0 | 0 | 0 | 0 | 0 | 0 | 0 | 0
load_P_1299_1 | 0.0 | 1 | 0 | 1 | 100000000 | 132000 | 50 | 1.014696050495394 | 3942192.4761706 | 1087081.0351701 | 0.7 | 5.402 | 0.928 | 1798 | 0 | 9.820300000000001e-007 | 0 | 0 | 0 | 0 | 0 | 0 | 0 | 0
load_P_1301_1 | 0.0 | 1 | 0 | 1 | 100000000 | 132000 | 50 | 1.018279344794783 | 21559791.6047676 | -1763534.16184252 | 0.7 | 5.402 | 0.928 | 1798 | 0 | 9.820300000000001e-007 | 0 | 0 | 0 | 0 | 0 | 0 | 0 | 0
load_P_1301_2 | 0.0 | 1 | 0 | 1 | 100000000 | 132000 | 50 | 1.018279344794783 | 23040485.5545094 | -1840016.38970501 | 0.7 | 5.402 | 0.928 | 1798 | 0 | 9.820300000000001e-007 | 0 | 0 | 0 | 0 | 0 | 0 | 0 | 0
load_P_1301_3 | 0.0 | 1 | 0 | 1 | 100000000 | 132000 | 50 | 1.018279344794783 | 25502792.6351671 | -2762661.44246794 | 0.7 | 5.402 | 0.928 | 1798 | 0 | 9.820300000000001e-007 | 0 | 0 | 0 | 0 | 0 | 0 | 0 | 0
load_P_1305_1 | 0.0 | 1 | 0 | 1 | 100000000 | 132000 | 50 | 1.032535575515973 | 27802220.4855848 | 11288783.727757 | 0.7 | 5.402 | 0.928 | 1798 | 0 | 9.820300000000001e-007 | 0 | 0 | 0 | 0 | 0 | 0 | 0 | 0
load_P_1305_2 | 0.0 | 1 | 0 | 1 | 100000000 | 132000 | 50 | 1.032535575515973 | 28727988.6955479 | 11770514.0170333 | 0.7 | 5.402 | 0.928 | 1798 | 0 | 9.820300000000001e-007 | 0 | 0 | 0 | 0 | 0 | 0 | 0 | 0
load_P_1306_1 | 0.0 | 1 | 0 | 1 | 100000000 | 132000 | 50 | 1.019477012711624 | 15650167.7429743 | 5591219.48454827 | 0.7 | 5.402 | 0.928 | 1798 | 0 | 9.820300000000001e-007 | 0 | 0 | 0 | 0 | 0 | 0 | 0 | 0
load_P_1306_2 | 0.0 | 1 | 0 | 1 | 100000000 | 132000 | 50 | 1.019477012711624 | 14951328.7149197 | 5305171.25432789 | 0.7 | 5.402 | 0.928 | 1798 | 0 | 9.820300000000001e-007 | 0 | 0 | 0 | 0 | 0 | 0 | 0 | 0
load_P_1307_1 | 0.0 | 1 | 0 | 1 | 100000000 | 132000 | 50 | 1.019671163092901 | 23752814.3917381 | 7592466.05533361 | 0.7 | 5.402 | 0.928 | 1798 | 0 | 9.820300000000001e-007 | 0 | 0 | 0 | 0 | 0 | 0 | 0 | 0
load_P_1307_2 | 0.0 | 1 | 0 | 1 | 100000000 | 132000 | 50 | 1.019671163092901 | 22166525.466287 | 7914193.09052546 | 0.7 | 5.402 | 0.928 | 1798 | 0 | 9.820300000000001e-007 | 0 | 0 | 0 | 0 | 0 | 0 | 0 | 0
load_P_1309_1 | 0.0 | 1 | 0 | 1 | 100000000 | 132000 | 50 | 1.046500120449627 | 101501.861284487 | 0 | 0.7 | 5.402 | 0.928 | 1798 | 0 | 9.820300000000001e-007 | 0 | 0 | 0 | 0 | 0 | 0 | 0 | 0
load_P_1309_2 | 0.0 | 1 | 0 | 1 | 100000000 | 132000 | 50 | 1.046500120449627 | 101261.890013702 | 5600942.72817587 | 0.7 | 5.402 | 0.928 | 1798 | 0 | 9.820300000000001e-007 | 0 | 0 | 0 | 0 | 0 | 0 | 0 | 0
load_P_1309_3 | 0.0 | 1 | 0 | 1 | 100000000 | 132000 | 50 | 1.046500120449627 | 103974.278876558 | 0 | 0.7 | 5.402 | 0.928 | 1798 | 0 | 9.820300000000001e-007 | 0 | 0 | 0 | 0 | 0 | 0 | 0 | 0
load_P_1309_4 | 0.0 | 1 | 0 | 1 | 100000000 | 132000 | 50 | 1.046500120449627 | 97510.60882117601 | -1153274.92703707 | 0.7 | 5.402 | 0.928 | 1798 | 0 | 9.820300000000001e-007 | 0 | 0 | 0 | 0 | 0 | 0 | 0 | 0
load_P_1314_1 | 0.0 | 1 | 0 | 1 | 100000000 | 132000 | 50 | 1.013449198464946 | 9906474.20220729 | 2712667.83795683 | 0.7 | 5.402 | 0.928 | 1798 | 0 | 9.820300000000001e-007 | 0 | 0 | 0 | 0 | 0 | 0 | 0 | 0
load_P_1314_2 | 0.0 | 1 | 0 | 1 | 100000000 | 132000 | 50 | 1.013449198464946 | 9644337.704796581 | 2679908.93351715 | 0.7 | 5.402 | 0.928 | 1798 | 0 | 9.820300000000001e-007 | 0 | 0 | 0 | 0 | 0 | 0 | 0 | 0
load_P_1314_3 | 0.0 | 1 | 0 | 1 | 100000000 | 132000 | 50 | 1.013449198464946 | 9840658.562294211 | 2828460.961386 | 0.7 | 5.402 | 0.928 | 1798 | 0 | 9.820300000000001e-007 | 0 | 0 | 0 | 0 | 0 | 0 | 0 | 0
load_P_1314_4 | 0.0 | 1 | 0 | 1 | 100000000 | 132000 | 50 | 1.013449198464946 | 9667179.935299791 | 2717986.52398633 | 0.7 | 5.402 | 0.928 | 1798 | 0 | 9.820300000000001e-007 | 0 | 0 | 0 | 0 | 0 | 0 | 0 | 0
load_P_1320_1 | 0.0 | 1 | 0 | 1 | 100000000 | 132000 | 50 | 1.035635638219065 | 1616034.89961578 | -772994.972273242 | 0.7 | 5.402 | 0.928 | 1798 | 0 | 9.820300000000001e-007 | 0 | 0 | 0 | 0 | 0 | 0 | 0 | 0
load_P_1320_2 | 0.0 | 1 | 0 | 1 | 100000000 | 132000 | 50 | 1.035635638219065 | 513225.7537028751 | -218814.233353594 | 0.7 | 5.402 | 0.928 | 1798 | 0 | 9.820300000000001e-007 | 0 | 0 | 0 | 0 | 0 | 0 | 0 | 0
load_P_1321_1 | 0.0 | 1 | 0 | 1 | 100000000 | 132000 | 50 | 1.02747954273676 | 12248661.681331 | 3678741.38808125 | 0.7 | 5.402 | 0.928 | 1798 | 0 | 9.820300000000001e-007 | 0 | 0 | 0 | 0 | 0 | 0 | 0 | 0
load_P_1321_2 | 0.0 | 1 | 0 | 1 | 100000000 | 132000 | 50 | 1.02747954273676 | 12812379.3540835 | 3818146.62376093 | 0.7 | 5.402 | 0.928 | 1798 | 0 | 9.820300000000001e-007 | 0 | 0 | 0 | 0 | 0 | 0 | 0 | 0
load_P_1323_1 | 0.0 | 1 | 0 | 1 | 100000000 | 132000 | 50 | 1.035153641939649 | 50476015.2009315 | 9106816.901639799 | 0.7 | 5.402 | 0.928 | 1798 | 0 | 9.820300000000001e-007 | 0 | 0 | 0 | 0 | 0 | 0 | 0 | 0
load_P_1323_2 | 0.0 | 1 | 0 | 1 | 100000000 | 132000 | 50 | 1.035153641939649 | 49022924.9175626 | 9925151.058032461 | 0.7 | 5.402 | 0.928 | 1798 | 0 | 9.820300000000001e-007 | 0 | 0 | 0 | 0 | 0 | 0 | 0 | 0
load_P_1323_3 | 0.0 | 1 | 0 | 1 | 100000000 | 132000 | 50 | 1.035153641939649 | 58831627.4937233 | 11731172.2889084 | 0.7 | 5.402 | 0.928 | 1798 | 0 | 9.820300000000001e-007 | 0 | 0 | 0 | 0 | 0 | 0 | 0 | 0
load_P_1325_2 | 0.0 | 1 | 0 | 1 | 100000000 | 132000 | 50 | 1.035119153422031 | 17068840.8254543 | 4610512.56585792 | 0.7 | 5.402 | 0.928 | 1798 | 0 | 9.820300000000001e-007 | 0 | 0 | 0 | 0 | 0 | 0 | 0 | 0
load_P_1330_1 | 0.0 | 1 | 0 | 1 | 100000000 | 132000 | 50 | 1.050215006352361 | 40028712.2888974 | 22099805.2462132 | 0.7 | 5.402 | 0.928 | 1798 | 0 | 9.820300000000001e-007 | 0 | 0 | 0 | 0 | 0 | 0 | 0 | 0
load_P_1338_1 | 0.0 | 1 | 0 | 1 | 100000000 | 132000 | 50 | 1.03076675404724 | 16575436.0512191 | 7067973.21394365 | 0.7 | 5.402 | 0.928 | 1798 | 0 | 9.820300000000001e-007 | 0 | 0 | 0 | 0 | 0 | 0 | 0 | 0
load_P_1338_2 | 0.0 | 1 | 0 | 1 | 100000000 | 132000 | 50 | 1.03076675404724 | 17533416.8939779 | 7068658.968319 | 0.7 | 5.402 | 0.928 | 1798 | 0 | 9.820300000000001e-007 | 0 | 0 | 0 | 0 | 0 | 0 | 0 | 0
load_P_1339_1 | 0.0 | 1 | 0 | 1 | 100000000 | 132000 | 50 | 1.021766388881061 | 12544960.3639748 | 3803723.18797759 | 0.7 | 5.402 | 0.928 | 1798 | 0 | 9.820300000000001e-007 | 0 | 0 | 0 | 0 | 0 | 0 | 0 | 0
load_P_1339_2 | 0.0 | 1 | 0 | 1 | 100000000 | 132000 | 50 | 1.021766388881061 | 12432716.7451344 | 3776333.7797903 | 0.7 | 5.402 | 0.928 | 1798 | 0 | 9.820300000000001e-007 | 0 | 0 | 0 | 0 | 0 | 0 | 0 | 0
load_P_1339_3 | 0.0 | 1 | 0 | 1 | 100000000 | 132000 | 50 | 1.021766388881061 | 11766532.4027992 | 3640044.08731107 | 0.7 | 5.402 | 0.928 | 1798 | 0 | 9.820300000000001e-007 | 0 | 0 | 0 | 0 | 0 | 0 | 0 | 0
load_P_1340_1 | 0.0 | 1 | 0 | 1 | 100000000 | 132000 | 50 | 1.046423950480371 | 12073728.3686998 | 3079630.48868626 | 0.7 | 5.402 | 0.928 | 1798 | 0 | 9.820300000000001e-007 | 0 | 0 | 0 | 0 | 0 | 0 | 0 | 0
load_P_1341_1 | 0.0 | 1 | 0 | 1 | 100000000 | 132000 | 50 | 1.029040492748484 | 26454673.8129202 | 1992638.48346649 | 0.7 | 5.402 | 0.928 | 1798 | 0 | 9.820300000000001e-007 | 0 | 0 | 0 | 0 | 0 | 0 | 0 | 0
load_P_1343_3 | 0.0 | 1 | 0 | 1 | 100000000 | 132000 | 50 | 1.051081072113899 | 14056322.2729694 | 4232186.00594089 | 0.7 | 5.402 | 0.928 | 1798 | 0 | 9.820300000000001e-007 | 0 | 0 | 0 | 0 | 0 | 0 | 0 | 0
load_P_1343_4 | 0.0 | 1 | 0 | 1 | 100000000 | 132000 | 50 | 1.051081072113899 | 13011276.219558 | 4017421.23039505 | 0.7 | 5.402 | 0.928 | 1798 | 0 | 9.820300000000001e-007 | 0 | 0 | 0 | 0 | 0 | 0 | 0 | 0
load_P_1344_1 | 0.0 | 1 | 0 | 1 | 100000000 | 132000 | 50 | 1.051262144894514 | 10371442.6613138 | 3426308.11791345 | 0.7 | 5.402 | 0.928 | 1798 | 0 | 9.820300000000001e-007 | 0 | 0 | 0 | 0 | 0 | 0 | 0 | 0
load_P_1344_2 | 0.0 | 1 | 0 | 1 | 100000000 | 132000 | 50 | 1.051262144894514 | 10519122.9054825 | 3262277.28641317 | 0.7 | 5.402 | 0.928 | 1798 | 0 | 9.820300000000001e-007 | 0 | 0 | 0 | 0 | 0 | 0 | 0 | 0
load_P_1345_1 | 0.0 | 1 | 0 | 1 | 100000000 | 132000 | 50 | 1.056627827813525 | 5642965.3945975 | 1386505.49331903 | 0.7 | 5.402 | 0.928 | 1798 | 0 | 9.820300000000001e-007 | 0 | 0 | 0 | 0 | 0 | 0 | 0 | 0
load_P_1345_2 | 0.0 | 1 | 0 | 1 | 100000000 | 132000 | 50 | 1.056627827813525 | 5900672.09124332 | 987177.935572108 | 0.7 | 5.402 | 0.928 | 1798 | 0 | 9.820300000000001e-007 | 0 | 0 | 0 | 0 | 0 | 0 | 0 | 0
load_P_1349_1 | 0.0 | 1 | 0 | 1 | 100000000 | 132000 | 50 | 1.051100798390427 | 9284109.7921229 | 2653425.46922341 | 0.7 | 5.402 | 0.928 | 1798 | 0 | 9.820300000000001e-007 | 0 | 0 | 0 | 0 | 0 | 0 | 0 | 0
load_P_1349_2 | 0.0 | 1 | 0 | 1 | 100000000 | 132000 | 50 | 1.051100798390427 | 9873260.129894041 | 2582809.96639654 | 0.7 | 5.402 | 0.928 | 1798 | 0 | 9.820300000000001e-007 | 0 | 0 | 0 | 0 | 0 | 0 | 0 | 0
load_P_1350_3 | 0.0 | 1 | 0 | 1 | 100000000 | 132000 | 50 | 1.050406233020853 | 11904975.1418153 | 5552609.385390719 | 0.7 | 5.402 | 0.928 | 1798 | 0 | 9.820300000000001e-007 | 0 | 0 | 0 | 0 | 0 | 0 | 0 | 0
load_P_1350_4 | 0.0 | 1 | 0 | 1 | 100000000 | 132000 | 50 | 1.050406233020853 | 12270272.5898419 | 5581261.66414376 | 0.7 | 5.402 | 0.928 | 1798 | 0 | 9.820300000000001e-007 | 0 | 0 | 0 | 0 | 0 | 0 | 0 | 0
load_P_1352_1 | 0.0 | 1 | 0 | 1 | 100000000 | 132000 | 50 | 1.051040865535337 | 104018.532363698 | 85622.72163704041 | 0.7 | 5.402 | 0.928 | 1798 | 0 | 9.820300000000001e-007 | 0 | 0 | 0 | 0 | 0 | 0 | 0 | 0
load_P_1352_2 | 0.0 | 1 | 0 | 1 | 100000000 | 132000 | 50 | 1.051040865535337 | 102965.275426395 | 86375.6403353065 | 0.7 | 5.402 | 0.928 | 1798 | 0 | 9.820300000000001e-007 | 0 | 0 | 0 | 0 | 0 | 0 | 0 | 0
load_P_1352_3 | 0.0 | 1 | 0 | 1 | 100000000 | 132000 | 50 | 1.051040865535337 | 104370.685727336 | 83614.5960702561 | 0.7 | 5.402 | 0.928 | 1798 | 0 | 9.820300000000001e-007 | 0 | 0 | 0 | 0 | 0 | 0 | 0 | 0
load_P_1352_4 | 0.0 | 1 | 0 | 1 | 100000000 | 132000 | 50 | 1.051040865535337 | 104539.986141026 | 84023.3907884918 | 0.7 | 5.402 | 0.928 | 1798 | 0 | 9.820300000000001e-007 | 0 | 0 | 0 | 0 | 0 | 0 | 0 | 0
load_P_1355_1 | 0.0 | 1 | 0 | 1 | 100000000 | 132000 | 50 | 1.027235477636215 | 24523331.6805003 | 5847568.3089443 | 0.7 | 5.402 | 0.928 | 1798 | 0 | 9.820300000000001e-007 | 0 | 0 | 0 | 0 | 0 | 0 | 0 | 0
load_P_1355_2 | 0.0 | 1 | 0 | 1 | 100000000 | 132000 | 50 | 1.027235477636215 | 23200872.9253747 | 4472143.887985311 | 0.7 | 5.402 | 0.928 | 1798 | 0 | 9.820300000000001e-007 | 0 | 0 | 0 | 0 | 0 | 0 | 0 | 0
load_P_1356_1 | 0.0 | 1 | 0 | 1 | 100000000 | 132000 | 50 | 1.060125632427043 | 104699.916290119 | -193186.300869333 | 0.7 | 5.402 | 0.928 | 1798 | 0 | 9.820300000000001e-007 | 0 | 0 | 0 | 0 | 0 | 0 | 0 | 0
load_P_1356_2 | 0.0 | 1 | 0 | 1 | 100000000 | 132000 | 50 | 1.060125632427043 | 7141290.285506049 | 103848.79959235 | 0.7 | 5.402 | 0.928 | 1798 | 0 | 9.820300000000001e-007 | 0 | 0 | 0 | 0 | 0 | 0 | 0 | 0
load_P_1357_1 | 0.0 | 1 | 0 | 1 | 100000000 | 66000 | 50 | 1.014141535798933 | 10764068.3063256 | 1220180.63859902 | 0.7 | 5.402 | 0.928 | 1798 | 0 | 9.820300000000001e-007 | 0 | 0 | 0 | 0 | 0 | 0 | 0 | 0
load_P_1357_2 | 0.0 | 1 | 0 | 1 | 100000000 | 66000 | 50 | 1.014141535798933 | 10565577.2288338 | 1244221.63036466 | 0.7 | 5.402 | 0.928 | 1798 | 0 | 9.820300000000001e-007 | 0 | 0 | 0 | 0 | 0 | 0 | 0 | 0
load_P_1358_1 | 0.0 | 1 | 0 | 1 | 100000000 | 132000 | 50 | 1.022820896676861 | 13103709.7620226 | 8375186.49364309 | 0.7 | 5.402 | 0.928 | 1798 | 0 | 9.820300000000001e-007 | 0 | 0 | 0 | 0 | 0 | 0 | 0 | 0
load_P_1360_1 | 0.0 | 1 | 0 | 1 | 100000000 | 132000 | 50 | 1.023867191179761 | 2671854.28400431 | 3506904.16300166 | 0.7 | 5.402 | 0.928 | 1798 | 0 | 9.820300000000001e-007 | 0 | 0 | 0 | 0 | 0 | 0 | 0 | 0
load_P_1361_2 | 0.0 | 1 | 0 | 1 | 100000000 | 132000 | 50 | 1.023060509096998 | 39397536.5663465 | -85221.94808293131 | 0.7 | 5.402 | 0.928 | 1798 | 0 | 9.820300000000001e-007 | 0 | 0 | 0 | 0 | 0 | 0 | 0 | 0
load_P_1364_1 | 0.0 | 1 | 0 | 1 | 100000000 | 132000 | 50 | 1.052186434150731 | 15110268.1687782 | 5116480.38806864 | 0.7 | 5.402 | 0.928 | 1798 | 0 | 9.820300000000001e-007 | 0 | 0 | 0 | 0 | 0 | 0 | 0 | 0
load_P_1364_2 | 0.0 | 1 | 0 | 1 | 100000000 | 132000 | 50 | 1.052186434150731 | 8217529.42986023 | 2156923.73454766 | 0.7 | 5.402 | 0.928 | 1798 | 0 | 9.820300000000001e-007 | 0 | 0 | 0 | 0 | 0 | 0 | 0 | 0
load_P_1369_2 | 0.0 | 1 | 0 | 1 | 100000000 | 33000 | 50 | 1.006628642900223 | 53602734.57083111 | 11426955.1511251 | 0.7 | 5.402 | 0.928 | 1798 | 0 | 9.820300000000001e-007 | 0 | 0 | 0 | 0 | 0 | 0 | 0 | 0
load_P_1369_3 | 0.0 | 1 | 0 | 1 | 100000000 | 33000 | 50 | 1.006628642900223 | 52834879.4869334 | 11685100.5778867 | 0.7 | 5.402 | 0.928 | 1798 | 0 | 9.820300000000001e-007 | 0 | 0 | 0 | 0 | 0 | 0 | 0 | 0
load_P_1369_4 | 0.0 | 1 | 0 | 1 | 100000000 | 33000 | 50 | 1.006628642900223 | 53085639.5446062 | 10962803.3458612 | 0.7 | 5.402 | 0.928 | 1798 | 0 | 9.820300000000001e-007 | 0 | 0 | 0 | 0 | 0 | 0 | 0 | 0
load_P_1369_5 | 0.0 | 1 | 0 | 1 | 100000000 | 33000 | 50 | 1.006628642900223 | 24114986.8104428 | 6914242.42183678 | 0.7 | 5.402 | 0.928 | 1798 | 0 | 9.820300000000001e-007 | 0 | 0 | 0 | 0 | 0 | 0 | 0 | 0
load_P_1371_1 | 0.0 | 1 | 0 | 1 | 100000000 | 132000 | 50 | 1.03083849158316 | 19854240.6012025 | 8608656.416407969 | 0.7 | 5.402 | 0.928 | 1798 | 0 | 9.820300000000001e-007 | 0 | 0 | 0 | 0 | 0 | 0 | 0 | 0
load_P_1371_2 | 0.0 | 1 | 0 | 1 | 100000000 | 132000 | 50 | 1.03083849158316 | 19280471.6473351 | 8335302.02490613 | 0.7 | 5.402 | 0.928 | 1798 | 0 | 9.820300000000001e-007 | 0 | 0 | 0 | 0 | 0 | 0 | 0 | 0
load_P_1372_3 | 0.0 | 1 | 0 | 1 | 100000000 | 132000 | 50 | 1.051533792606891 | 14141477.8128997 | 4191290.30435151 | 0.7 | 5.402 | 0.928 | 1798 | 0 | 9.820300000000001e-007 | 0 | 0 | 0 | 0 | 0 | 0 | 0 | 0
load_P_1372_4 | 0.0 | 1 | 0 | 1 | 100000000 | 132000 | 50 | 1.051533792606891 | 14242995.8413579 | 4178653.16806743 | 0.7 | 5.402 | 0.928 | 1798 | 0 | 9.820300000000001e-007 | 0 | 0 | 0 | 0 | 0 | 0 | 0 | 0
load_P_1373_1 | 0.0 | 1 | 0 | 1 | 100000000 | 132000 | 50 | 1.051637412333602 | 8925680.86784016 | 4851179.70774299 | 0.7 | 5.402 | 0.928 | 1798 | 0 | 9.820300000000001e-007 | 0 | 0 | 0 | 0 | 0 | 0 | 0 | 0
load_P_1373_2 | 0.0 | 1 | 0 | 1 | 100000000 | 132000 | 50 | 1.051637412333602 | 8893308.835188299 | 4509719.473053699 | 0.7 | 5.402 | 0.928 | 1798 | 0 | 9.820300000000001e-007 | 0 | 0 | 0 | 0 | 0 | 0 | 0 | 0
load_P_1376_1 | 0.0 | 1 | 0 | 1 | 100000000 | 132000 | 50 | 1.049292540185808 | 104516.655383632 | -1724274.69984814 | 0.7 | 5.402 | 0.928 | 1798 | 0 | 9.820300000000001e-007 | 0 | 0 | 0 | 0 | 0 | 0 | 0 | 0
load_P_1378_2 | 0.0 | 1 | 0 | 1 | 100000000 | 132000 | 50 | 1.025131598325345 | 12035795.9372923 | 420130.643534381 | 0.7 | 5.402 | 0.928 | 1798 | 0 | 9.820300000000001e-007 | 0 | 0 | 0 | 0 | 0 | 0 | 0 | 0
load_P_1379_1 | 0.0 | 1 | 0 | 1 | 100000000 | 132000 | 50 | 1.041527684252674 | 21302784.1555509 | 2237951.96780353 | 0.7 | 5.402 | 0.928 | 1798 | 0 | 9.820300000000001e-007 | 0 | 0 | 0 | 0 | 0 | 0 | 0 | 0
load_P_1379_2 | 0.0 | 1 | 0 | 1 | 100000000 | 132000 | 50 | 1.041527684252674 | 22348154.6578989 | 6394023.455858881 | 0.7 | 5.402 | 0.928 | 1798 | 0 | 9.820300000000001e-007 | 0 | 0 | 0 | 0 | 0 | 0 | 0 | 0
load_P_1379_3 | 0.0 | 1 | 0 | 1 | 100000000 | 132000 | 50 | 1.041527684252674 | 14141544.1951124 | 4689592.78784366 | 0.7 | 5.402 | 0.928 | 1798 | 0 | 9.820300000000001e-007 | 0 | 0 | 0 | 0 | 0 | 0 | 0 | 0
load_P_1380_1 | 0.0 | 1 | 0 | 1 | 100000000 | 132000 | 50 | 1.048002804454358 | 9162552.71773785 | 2532403.19695943 | 0.7 | 5.402 | 0.928 | 1798 | 0 | 9.820300000000001e-007 | 0 | 0 | 0 | 0 | 0 | 0 | 0 | 0
load_P_1380_2 | 0.0 | 1 | 0 | 1 | 100000000 | 132000 | 50 | 1.048002804454358 | 10050086.1105416 | 1892722.40482969 | 0.7 | 5.402 | 0.928 | 1798 | 0 | 9.820300000000001e-007 | 0 | 0 | 0 | 0 | 0 | 0 | 0 | 0
load_P_1382_1 | 0.0 | 1 | 0 | 1 | 100000000 | 132000 | 50 | 1.049550752634135 | 10552570.7192427 | 6468957.71333603 | 0.7 | 5.402 | 0.928 | 1798 | 0 | 9.820300000000001e-007 | 0 | 0 | 0 | 0 | 0 | 0 | 0 | 0
load_P_1382_2 | 0.0 | 1 | 0 | 1 | 100000000 | 132000 | 50 | 1.049550752634135 | 10055929.0325553 | 6685408.236713289 | 0.7 | 5.402 | 0.928 | 1798 | 0 | 9.820300000000001e-007 | 0 | 0 | 0 | 0 | 0 | 0 | 0 | 0
load_P_1382_3 | 0.0 | 1 | 0 | 1 | 100000000 | 132000 | 50 | 1.049550752634135 | 10113641.9647784 | 6380540.76601188 | 0.7 | 5.402 | 0.928 | 1798 | 0 | 9.820300000000001e-007 | 0 | 0 | 0 | 0 | 0 | 0 | 0 | 0
load_P_1387_4 | 0.0 | 1 | 0 | 1 | 100000000 | 132000 | 50 | 1.0516787366282 | 8925309.504309019 | 6697655.843216931 | 0.7 | 5.402 | 0.928 | 1798 | 0 | 9.820300000000001e-007 | 0 | 0 | 0 | 0 | 0 | 0 | 0 | 0
load_P_1388_1 | 0.0 | 1 | 0 | 1 | 100000000 | 132000 | 50 | 1.05144786171513 | 8439263.00001741 | 7566610.24387646 | 0.7 | 5.402 | 0.928 | 1798 | 0 | 9.820300000000001e-007 | 0 | 0 | 0 | 0 | 0 | 0 | 0 | 0
load_P_1388_2 | 0.0 | 1 | 0 | 1 | 100000000 | 132000 | 50 | 1.05144786171513 | 8347035.24811864 | 7344881.95616249 | 0.7 | 5.402 | 0.928 | 1798 | 0 | 9.820300000000001e-007 | 0 | 0 | 0 | 0 | 0 | 0 | 0 | 0
load_P_1391_1 | 0.0 | 1 | 0 | 1 | 100000000 | 132000 | 50 | 1.045792642465449 | 21512473.7781208 | 10907114.8263374 | 0.7 | 5.402 | 0.928 | 1798 | 0 | 9.820300000000001e-007 | 0 | 0 | 0 | 0 | 0 | 0 | 0 | 0
load_P_1391_10 | 0.0 | 1 | 0 | 1 | 100000000 | 132000 | 50 | 1.045792642465449 | 51100249.1383913 | 9944504.93353582 | 0.7 | 5.402 | 0.928 | 1798 | 0 | 9.820300000000001e-007 | 0 | 0 | 0 | 0 | 0 | 0 | 0 | 0
load_P_1391_2 | 0.0 | 1 | 0 | 1 | 100000000 | 132000 | 50 | 1.045792642465449 | 55284802.6803612 | 35566587.8868699 | 0.7 | 5.402 | 0.928 | 1798 | 0 | 9.820300000000001e-007 | 0 | 0 | 0 | 0 | 0 | 0 | 0 | 0
load_P_1391_3 | 0.0 | 1 | 0 | 1 | 100000000 | 132000 | 50 | 1.045792642465449 | 49413784.039244 | 14619138.3493639 | 0.7 | 5.402 | 0.928 | 1798 | 0 | 9.820300000000001e-007 | 0 | 0 | 0 | 0 | 0 | 0 | 0 | 0
load_P_1391_4 | 0.0 | 1 | 0 | 1 | 100000000 | 132000 | 50 | 1.045792642465449 | 743804.865491297 | -289130.34339454 | 0.7 | 5.402 | 0.928 | 1798 | 0 | 9.820300000000001e-007 | 0 | 0 | 0 | 0 | 0 | 0 | 0 | 0
load_P_1391_5 | 0.0 | 1 | 0 | 1 | 100000000 | 132000 | 50 | 1.045792642465449 | 1059776.96144581 | 2706635.65287874 | 0.7 | 5.402 | 0.928 | 1798 | 0 | 9.820300000000001e-007 | 0 | 0 | 0 | 0 | 0 | 0 | 0 | 0
load_P_1391_6 | 0.0 | 1 | 0 | 1 | 100000000 | 132000 | 50 | 1.045792642465449 | 45405182.7892792 | 13618110.8789317 | 0.7 | 5.402 | 0.928 | 1798 | 0 | 9.820300000000001e-007 | 0 | 0 | 0 | 0 | 0 | 0 | 0 | 0
load_P_1391_8 | 0.0 | 1 | 0 | 1 | 100000000 | 132000 | 50 | 1.045792642465449 | 22491546.8356376 | -18064946.4364925 | 0.7 | 5.402 | 0.928 | 1798 | 0 | 9.820300000000001e-007 | 0 | 0 | 0 | 0 | 0 | 0 | 0 | 0
load_P_1391_9 | 0.0 | 1 | 0 | 1 | 100000000 | 132000 | 50 | 1.045792642465449 | 59318684.3101718 | 18858201.2151668 | 0.7 | 5.402 | 0.928 | 1798 | 0 | 9.820300000000001e-007 | 0 | 0 | 0 | 0 | 0 | 0 | 0 | 0
load_P_1394_1 | 0.0 | 1 | 0 | 1 | 100000000 | 132000 | 50 | 1.049180159161285 | 11377807.5135249 | 2948614.52788673 | 0.7 | 5.402 | 0.928 | 1798 | 0 | 9.820300000000001e-007 | 0 | 0 | 0 | 0 | 0 | 0 | 0 | 0
load_P_1394_2 | 0.0 | 1 | 0 | 1 | 100000000 | 132000 | 50 | 1.049180159161285 | 7125843.95830147 | 1572567.44639836 | 0.7 | 5.402 | 0.928 | 1798 | 0 | 9.820300000000001e-007 | 0 | 0 | 0 | 0 | 0 | 0 | 0 | 0
load_P_1395_1 | 0.0 | 1 | 0 | 1 | 100000000 | 132000 | 50 | 1.028111922079996 | 10772707.5642647 | 2453868.59814911 | 0.7 | 5.402 | 0.928 | 1798 | 0 | 9.820300000000001e-007 | 0 | 0 | 0 | 0 | 0 | 0 | 0 | 0
load_P_1396_1 | 0.0 | 1 | 0 | 1 | 100000000 | 132000 | 50 | 1.041086233289721 | 27502870.0198387 | 6516815.760391249 | 0.7 | 5.402 | 0.928 | 1798 | 0 | 9.820300000000001e-007 | 0 | 0 | 0 | 0 | 0 | 0 | 0 | 0
load_P_1396_2 | 0.0 | 1 | 0 | 1 | 100000000 | 132000 | 50 | 1.041086233289721 | 26379257.5250236 | 6566175.246707911 | 0.7 | 5.402 | 0.928 | 1798 | 0 | 9.820300000000001e-007 | 0 | 0 | 0 | 0 | 0 | 0 | 0 | 0
load_P_1397_1 | 0.0 | 1 | 0 | 1 | 100000000 | 132000 | 50 | 1.051932733942201 | 44764566.4021529 | -2940512.26197705 | 0.7 | 5.402 | 0.928 | 1798 | 0 | 9.820300000000001e-007 | 0 | 0 | 0 | 0 | 0 | 0 | 0 | 0
load_P_1397_2 | 0.0 | 1 | 0 | 1 | 100000000 | 132000 | 50 | 1.051932733942201 | 46230711.984986 | -3115856.02126513 | 0.7 | 5.402 | 0.928 | 1798 | 0 | 9.820300000000001e-007 | 0 | 0 | 0 | 0 | 0 | 0 | 0 | 0
load_P_1397_3 | 0.0 | 1 | 0 | 1 | 100000000 | 132000 | 50 | 1.051932733942201 | 40408007.7795687 | -4048120.98899567 | 0.7 | 5.402 | 0.928 | 1798 | 0 | 9.820300000000001e-007 | 0 | 0 | 0 | 0 | 0 | 0 | 0 | 0
load_P_1397_4 | 0.0 | 1 | 0 | 1 | 100000000 | 132000 | 50 | 1.051932733942201 | 8808373.70897248 | 3133649.13420067 | 0.7 | 5.402 | 0.928 | 1798 | 0 | 9.820300000000001e-007 | 0 | 0 | 0 | 0 | 0 | 0 | 0 | 0
load_P_1397_5 | 0.0 | 1 | 0 | 1 | 100000000 | 132000 | 50 | 1.051932733942201 | 8711555.84908011 | 3207346.11701821 | 0.7 | 5.402 | 0.928 | 1798 | 0 | 9.820300000000001e-007 | 0 | 0 | 0 | 0 | 0 | 0 | 0 | 0
load_P_1398_3 | 0.0 | 1 | 0 | 1 | 100000000 | 132000 | 50 | 1.022170484699678 | 13021316.2030997 | 4897816.49314128 | 0.7 | 5.402 | 0.928 | 1798 | 0 | 9.820300000000001e-007 | 0 | 0 | 0 | 0 | 0 | 0 | 0 | 0
load_P_1399_1 | 0.0 | 1 | 0 | 1 | 100000000 | 132000 | 50 | 1.022242125812475 | 12241913.6459185 | 4948868.29708889 | 0.7 | 5.402 | 0.928 | 1798 | 0 | 9.820300000000001e-007 | 0 | 0 | 0 | 0 | 0 | 0 | 0 | 0
load_P_1399_2 | 0.0 | 1 | 0 | 1 | 100000000 | 132000 | 50 | 1.022242125812475 | 13161930.3623233 | 4787214.81428798 | 0.7 | 5.402 | 0.928 | 1798 | 0 | 9.820300000000001e-007 | 0 | 0 | 0 | 0 | 0 | 0 | 0 | 0
load_P_1400_1 | 0.0 | 1 | 0 | 1 | 100000000 | 132000 | 50 | 1.030713336022082 | 4318096.04750867 | 515407.512725238 | 0.7 | 5.402 | 0.928 | 1798 | 0 | 9.820300000000001e-007 | 0 | 0 | 0 | 0 | 0 | 0 | 0 | 0
load_P_1403_1 | 0.0 | 1 | 0 | 1 | 100000000 | 132000 | 50 | 1.036813905280662 | 234253.788612597 | -3268200.3359179 | 0.7 | 5.402 | 0.928 | 1798 | 0 | 9.820300000000001e-007 | 0 | 0 | 0 | 0 | 0 | 0 | 0 | 0
load_P_1406_1 | 0.0 | 1 | 0 | 1 | 100000000 | 132000 | 50 | 1.039586888199774 | 52479963.0914773 | 12730595.0582898 | 0.7 | 5.402 | 0.928 | 1798 | 0 | 9.820300000000001e-007 | 0 | 0 | 0 | 0 | 0 | 0 | 0 | 0
load_P_1406_2 | 0.0 | 1 | 0 | 1 | 100000000 | 132000 | 50 | 1.039586888199774 | 50579669.4318279 | 12817111.2427202 | 0.7 | 5.402 | 0.928 | 1798 | 0 | 9.820300000000001e-007 | 0 | 0 | 0 | 0 | 0 | 0 | 0 | 0
load_P_1406_3 | 0.0 | 1 | 0 | 1 | 100000000 | 132000 | 50 | 1.039586888199774 | 53306661.426642 | 12332051.8582731 | 0.7 | 5.402 | 0.928 | 1798 | 0 | 9.820300000000001e-007 | 0 | 0 | 0 | 0 | 0 | 0 | 0 | 0
load_P_1415_1 | 0.0 | 1 | 0 | 1 | 100000000 | 132000 | 50 | 1.036102616941408 | 7503794.180498131 | 1241925.96953921 | 0.7 | 5.402 | 0.928 | 1798 | 0 | 9.820300000000001e-007 | 0 | 0 | 0 | 0 | 0 | 0 | 0 | 0
load_P_1416_1 | 0.0 | 1 | 0 | 1 | 100000000 | 132000 | 50 | 1.044407400960956 | 9750139.940140681 | 3169703.63737643 | 0.7 | 5.402 | 0.928 | 1798 | 0 | 9.820300000000001e-007 | 0 | 0 | 0 | 0 | 0 | 0 | 0 | 0
load_P_1416_2 | 0.0 | 1 | 0 | 1 | 100000000 | 132000 | 50 | 1.044407400960956 | 10302260.9498044 | 3234385.11086628 | 0.7 | 5.402 | 0.928 | 1798 | 0 | 9.820300000000001e-007 | 0 | 0 | 0 | 0 | 0 | 0 | 0 | 0
load_P_1416_3 | 0.0 | 1 | 0 | 1 | 100000000 | 132000 | 50 | 1.044407400960956 | 10286210.4370345 | 3153778.04976515 | 0.7 | 5.402 | 0.928 | 1798 | 0 | 9.820300000000001e-007 | 0 | 0 | 0 | 0 | 0 | 0 | 0 | 0
load_P_1422_1 | 0.0 | 1 | 0 | 1 | 100000000 | 132000 | 50 | 1.022571423475397 | 19032073.3814919 | 3770858.61655753 | 0.7 | 5.402 | 0.928 | 1798 | 0 | 9.820300000000001e-007 | 0 | 0 | 0 | 0 | 0 | 0 | 0 | 0
load_P_1422_2 | 0.0 | 1 | 0 | 1 | 100000000 | 132000 | 50 | 1.022571423475397 | 16765400.7558441 | 3650162.08767984 | 0.7 | 5.402 | 0.928 | 1798 | 0 | 9.820300000000001e-007 | 0 | 0 | 0 | 0 | 0 | 0 | 0 | 0
load_P_1424_1 | 0.0 | 1 | 0 | 1 | 100000000 | 132000 | 50 | 1.051285246702896 | 1843579.86107273 | 764707.308527548 | 0.7 | 5.402 | 0.928 | 1798 | 0 | 9.820300000000001e-007 | 0 | 0 | 0 | 0 | 0 | 0 | 0 | 0
load_P_1424_2 | 0.0 | 1 | 0 | 1 | 100000000 | 132000 | 50 | 1.051285246702896 | 8272690.53107109 | 1969408.11979892 | 0.7 | 5.402 | 0.928 | 1798 | 0 | 9.820300000000001e-007 | 0 | 0 | 0 | 0 | 0 | 0 | 0 | 0
load_P_1425_1 | 0.0 | 1 | 0 | 1 | 100000000 | 132000 | 50 | 1.035816688091243 | 20900151.3306974 | 312333.069414273 | 0.7 | 5.402 | 0.928 | 1798 | 0 | 9.820300000000001e-007 | 0 | 0 | 0 | 0 | 0 | 0 | 0 | 0
load_P_1425_2 | 0.0 | 1 | 0 | 1 | 100000000 | 132000 | 50 | 1.035816688091243 | 19709634.2145968 | 505535.255701048 | 0.7 | 5.402 | 0.928 | 1798 | 0 | 9.820300000000001e-007 | 0 | 0 | 0 | 0 | 0 | 0 | 0 | 0
load_P_1425_3 | 0.0 | 1 | 0 | 1 | 100000000 | 132000 | 50 | 1.035816688091243 | 49784195.4010934 | 9521953.61460191 | 0.7 | 5.402 | 0.928 | 1798 | 0 | 9.820300000000001e-007 | 0 | 0 | 0 | 0 | 0 | 0 | 0 | 0
load_P_1425_4 | 0.0 | 1 | 0 | 1 | 100000000 | 132000 | 50 | 1.035816688091243 | 49362046.0762582 | 10109682.8086087 | 0.7 | 5.402 | 0.928 | 1798 | 0 | 9.820300000000001e-007 | 0 | 0 | 0 | 0 | 0 | 0 | 0 | 0
load_P_1429_1 | 0.0 | 1 | 0 | 1 | 100000000 | 132000 | 50 | 1.03009393759855 | 108444673.576917 | 39302.1152977832 | 0.7 | 5.402 | 0.928 | 1798 | 0 | 9.820300000000001e-007 | 0 | 0 | 0 | 0 | 0 | 0 | 0 | 0
load_P_1429_2 | 0.0 | 1 | 0 | 1 | 100000000 | 132000 | 50 | 1.03009393759855 | 103384.12781246 | -2257723.97656254 | 0.7 | 5.402 | 0.928 | 1798 | 0 | 9.820300000000001e-007 | 0 | 0 | 0 | 0 | 0 | 0 | 0 | 0
load_P_1430_3 | 0.0 | 1 | 0 | 1 | 100000000 | 132000 | 50 | 1.034321962763368 | 8942881.97860234 | -3760139.75859433 | 0.7 | 5.402 | 0.928 | 1798 | 0 | 9.820300000000001e-007 | 0 | 0 | 0 | 0 | 0 | 0 | 0 | 0
load_P_1430_4 | 0.0 | 1 | 0 | 1 | 100000000 | 132000 | 50 | 1.034321962763368 | 11978260.585526 | 6159971.43690102 | 0.7 | 5.402 | 0.928 | 1798 | 0 | 9.820300000000001e-007 | 0 | 0 | 0 | 0 | 0 | 0 | 0 | 0
load_P_1433_1 | 0.0 | 1 | 0 | 1 | 100000000 | 132000 | 50 | 1.008006067129181 | 28055727.1690518 | 7367766.584916039 | 0.7 | 5.402 | 0.928 | 1798 | 0 | 9.820300000000001e-007 | 0 | 0 | 0 | 0 | 0 | 0 | 0 | 0
load_P_1435_1 | 0.0 | 1 | 0 | 1 | 100000000 | 132000 | 50 | 0.9955049805691819 | 2187407.8360931 | 2242702.50933291 | 0.7 | 5.402 | 0.928 | 1798 | 0 | 9.820300000000001e-007 | 0 | 0 | 0 | 0 | 0 | 0 | 0 | 0
load_P_1435_2 | 0.0 | 1 | 0 | 1 | 100000000 | 132000 | 50 | 0.9955049805691819 | 30114912.5620676 | 2274748.16263164 | 0.7 | 5.402 | 0.928 | 1798 | 0 | 9.820300000000001e-007 | 0 | 0 | 0 | 0 | 0 | 0 | 0 | 0
load_P_1436_1G | 0.0 | 1 | 0 | 1 | 100000000 | 33000 | 50 | 0.9948490208470722 | -48512275.3378341 | 0 | 0.7 | 5.402 | 0.928 | 1798 | 0 | 9.820300000000001e-007 | 0 | 0 | 0 | 0 | 0 | 0 | 0 | 0
load_P_1437_1 | 0.0 | 1 | 0 | 1 | 100000000 | 132000 | 50 | 0.9927371227350635 | 36362009.8774351 | -3395450.45061889 | 0.7 | 5.402 | 0.928 | 1798 | 0 | 9.820300000000001e-007 | 0 | 0 | 0 | 0 | 0 | 0 | 0 | 0
load_P_1438_1 | 0.0 | 1 | 0 | 1 | 100000000 | 132000 | 50 | 1.030981215751009 | 28239302.5405716 | -9121972.096667441 | 0.7 | 5.402 | 0.928 | 1798 | 0 | 9.820300000000001e-007 | 0 | 0 | 0 | 0 | 0 | 0 | 0 | 0
load_P_1438_2 | 0.0 | 1 | 0 | 1 | 100000000 | 132000 | 50 | 1.030981215751009 | 26474376.4569456 | 7048111.08046886 | 0.7 | 5.402 | 0.928 | 1798 | 0 | 9.820300000000001e-007 | 0 | 0 | 0 | 0 | 0 | 0 | 0 | 0
load_P_1438_3 | 0.0 | 1 | 0 | 1 | 100000000 | 132000 | 50 | 1.030981215751009 | 25608172.437184 | 5793753.41035635 | 0.7 | 5.402 | 0.928 | 1798 | 0 | 9.820300000000001e-007 | 0 | 0 | 0 | 0 | 0 | 0 | 0 | 0
load_P_1443_2 | 0.0 | 1 | 0 | 1 | 100000000 | 132000 | 50 | 1.015778870612888 | 41125087.543157 | 16109882.2483472 | 0.7 | 5.402 | 0.928 | 1798 | 0 | 9.820300000000001e-007 | 0 | 0 | 0 | 0 | 0 | 0 | 0 | 0
load_P_1443_3 | 0.0 | 1 | 0 | 1 | 100000000 | 132000 | 50 | 1.015778870612888 | 43447800.4859313 | 16250589.7203302 | 0.7 | 5.402 | 0.928 | 1798 | 0 | 9.820300000000001e-007 | 0 | 0 | 0 | 0 | 0 | 0 | 0 | 0
load_P_1443_4 | 0.0 | 1 | 0 | 1 | 100000000 | 132000 | 50 | 1.015778870612888 | 44720041.6653299 | 16134333.8738563 | 0.7 | 5.402 | 0.928 | 1798 | 0 | 9.820300000000001e-007 | 0 | 0 | 0 | 0 | 0 | 0 | 0 | 0
load_P_1443_5 | 0.0 | 1 | 0 | 1 | 100000000 | 132000 | 50 | 1.015778870612888 | 42616493.5026356 | 3090971.65443045 | 0.7 | 5.402 | 0.928 | 1798 | 0 | 9.820300000000001e-007 | 0 | 0 | 0 | 0 | 0 | 0 | 0 | 0
load_P_1445_1 | 0.0 | 1 | 0 | 1 | 100000000 | 132000 | 50 | 1.034524732767433 | 12422564.1236602 | -9161810.834032111 | 0.7 | 5.402 | 0.928 | 1798 | 0 | 9.820300000000001e-007 | 0 | 0 | 0 | 0 | 0 | 0 | 0 | 0
load_P_1445_2 | 0.0 | 1 | 0 | 1 | 100000000 | 132000 | 50 | 1.034524732767433 | 23108142.5994148 | 2604451.76742598 | 0.7 | 5.402 | 0.928 | 1798 | 0 | 9.820300000000001e-007 | 0 | 0 | 0 | 0 | 0 | 0 | 0 | 0
load_P_1451_2 | 0.0 | 1 | 0 | 1 | 100000000 | 132000 | 50 | 1.043652361560576 | 15413062.6028405 | -317326.71870878 | 0.7 | 5.402 | 0.928 | 1798 | 0 | 9.820300000000001e-007 | 0 | 0 | 0 | 0 | 0 | 0 | 0 | 0
load_P_1452_1 | 0.0 | 1 | 0 | 1 | 100000000 | 132000 | 50 | 1.033974184956646 | 24106215.4822472 | 5056033.19935705 | 0.7 | 5.402 | 0.928 | 1798 | 0 | 9.820300000000001e-007 | 0 | 0 | 0 | 0 | 0 | 0 | 0 | 0
load_P_1453_1 | 0.0 | 1 | 0 | 1 | 100000000 | 132000 | 50 | 1.048874544303917 | 9809992.313347759 | 466891.535938019 | 0.7 | 5.402 | 0.928 | 1798 | 0 | 9.820300000000001e-007 | 0 | 0 | 0 | 0 | 0 | 0 | 0 | 0
load_P_1455_1 | 0.0 | 1 | 0 | 1 | 100000000 | 132000 | 50 | 1.032025505813107 | 11700399.4116828 | 6110862.636398519 | 0.7 | 5.402 | 0.928 | 1798 | 0 | 9.820300000000001e-007 | 0 | 0 | 0 | 0 | 0 | 0 | 0 | 0
load_P_1455_2 | 0.0 | 1 | 0 | 1 | 100000000 | 132000 | 50 | 1.032025505813107 | 12254108.6274672 | 5656644.87993121 | 0.7 | 5.402 | 0.928 | 1798 | 0 | 9.820300000000001e-007 | 0 | 0 | 0 | 0 | 0 | 0 | 0 | 0
load_P_1456_1 | 0.0 | 1 | 0 | 1 | 100000000 | 132000 | 50 | 1.012943448540999 | 63440792.9955319 | 26759497.6215431 | 0.7 | 5.402 | 0.928 | 1798 | 0 | 9.820300000000001e-007 | 0 | 0 | 0 | 0 | 0 | 0 | 0 | 0
load_P_1456_2 | 0.0 | 1 | 0 | 1 | 100000000 | 132000 | 50 | 1.012943448540999 | 60951595.165783 | 27223077.4778066 | 0.7 | 5.402 | 0.928 | 1798 | 0 | 9.820300000000001e-007 | 0 | 0 | 0 | 0 | 0 | 0 | 0 | 0
load_P_1457_2 | 0.0 | 1 | 0 | 1 | 100000000 | 132000 | 50 | 1.031098760735941 | 8480286.297367889 | 1620859.00979629 | 0.7 | 5.402 | 0.928 | 1798 | 0 | 9.820300000000001e-007 | 0 | 0 | 0 | 0 | 0 | 0 | 0 | 0
load_P_1459_1 | 0.0 | 1 | 0 | 1 | 100000000 | 132000 | 50 | 1.014754016544965 | 20731929.4949528 | 449446.723239776 | 0.7 | 5.402 | 0.928 | 1798 | 0 | 9.820300000000001e-007 | 0 | 0 | 0 | 0 | 0 | 0 | 0 | 0
load_P_1459_10 | 0.0 | 1 | 0 | 1 | 100000000 | 132000 | 50 | 1.014754016544965 | 42797779.9004283 | 6203995.63219189 | 0.7 | 5.402 | 0.928 | 1798 | 0 | 9.820300000000001e-007 | 0 | 0 | 0 | 0 | 0 | 0 | 0 | 0
load_P_1459_11 | 0.0 | 1 | 0 | 1 | 100000000 | 132000 | 50 | 1.014754016544965 | 11568257.8827348 | 2906871.59806401 | 0.7 | 5.402 | 0.928 | 1798 | 0 | 9.820300000000001e-007 | 0 | 0 | 0 | 0 | 0 | 0 | 0 | 0
load_P_1459_12 | 0.0 | 1 | 0 | 1 | 100000000 | 132000 | 50 | 1.014754016544965 | 46124013.1870061 | 6525783.10423996 | 0.7 | 5.402 | 0.928 | 1798 | 0 | 9.820300000000001e-007 | 0 | 0 | 0 | 0 | 0 | 0 | 0 | 0
load_P_1459_2 | 0.0 | 1 | 0 | 1 | 100000000 | 132000 | 50 | 1.014754016544965 | 11145710.7594982 | 2867490.91076185 | 0.7 | 5.402 | 0.928 | 1798 | 0 | 9.820300000000001e-007 | 0 | 0 | 0 | 0 | 0 | 0 | 0 | 0
load_P_1459_3 | 0.0 | 1 | 0 | 1 | 100000000 | 132000 | 50 | 1.014754016544965 | 15251395.4623137 | 13350936.8494461 | 0.7 | 5.402 | 0.928 | 1798 | 0 | 9.820300000000001e-007 | 0 | 0 | 0 | 0 | 0 | 0 | 0 | 0
load_P_1459_5 | 0.0 | 1 | 0 | 1 | 100000000 | 132000 | 50 | 1.014754016544965 | 42592298.7896746 | 6495727.322598781 | 0.7 | 5.402 | 0.928 | 1798 | 0 | 9.820300000000001e-007 | 0 | 0 | 0 | 0 | 0 | 0 | 0 | 0
load_P_1459_6 | 0.0 | 1 | 0 | 1 | 100000000 | 132000 | 50 | 1.014754016544965 | 20591182.5082311 | -277205.565347569 | 0.7 | 5.402 | 0.928 | 1798 | 0 | 9.820300000000001e-007 | 0 | 0 | 0 | 0 | 0 | 0 | 0 | 0
load_P_1459_7 | 0.0 | 1 | 0 | 1 | 100000000 | 132000 | 50 | 1.014754016544965 | 15550568.9477548 | 13675510.6493764 | 0.7 | 5.402 | 0.928 | 1798 | 0 | 9.820300000000001e-007 | 0 | 0 | 0 | 0 | 0 | 0 | 0 | 0
load_P_1459_8 | 0.0 | 1 | 0 | 1 | 100000000 | 132000 | 50 | 1.014754016544965 | 191652.992861345 | 39302.9266054742 | 0.7 | 5.402 | 0.928 | 1798 | 0 | 9.820300000000001e-007 | 0 | 0 | 0 | 0 | 0 | 0 | 0 | 0
load_P_1459_9 | 0.0 | 1 | 0 | 1 | 100000000 | 132000 | 50 | 1.014754016544965 | 20643183.2909212 | -483068.523740955 | 0.7 | 5.402 | 0.928 | 1798 | 0 | 9.820300000000001e-007 | 0 | 0 | 0 | 0 | 0 | 0 | 0 | 0
load_P_1463_1 | 0.0 | 1 | 0 | 1 | 100000000 | 132000 | 50 | 1.041566619132919 | 18765890.9371404 | 5411221.416446011 | 0.7 | 5.402 | 0.928 | 1798 | 0 | 9.820300000000001e-007 | 0 | 0 | 0 | 0 | 0 | 0 | 0 | 0
load_P_1463_2 | 0.0 | 1 | 0 | 1 | 100000000 | 132000 | 50 | 1.041566619132919 | 301235.158040654 | -92919.1902190447 | 0.7 | 5.402 | 0.928 | 1798 | 0 | 9.820300000000001e-007 | 0 | 0 | 0 | 0 | 0 | 0 | 0 | 0
load_P_1464_1 | 0.0 | 1 | 0 | 1 | 100000000 | 132000 | 50 | 1.04739616361971 | 16233818.9379897 | 237524.822723446 | 0.7 | 5.402 | 0.928 | 1798 | 0 | 9.820300000000001e-007 | 0 | 0 | 0 | 0 | 0 | 0 | 0 | 0
load_P_1464_2 | 0.0 | 1 | 0 | 1 | 100000000 | 132000 | 50 | 1.04739616361971 | 16227071.507623 | 195162.508463301 | 0.7 | 5.402 | 0.928 | 1798 | 0 | 9.820300000000001e-007 | 0 | 0 | 0 | 0 | 0 | 0 | 0 | 0
load_P_1467_1 | 0.0 | 1 | 0 | 1 | 100000000 | 132000 | 50 | 1.035931190742759 | 2091763.2143721 | 106062.240888411 | 0.7 | 5.402 | 0.928 | 1798 | 0 | 9.820300000000001e-007 | 0 | 0 | 0 | 0 | 0 | 0 | 0 | 0
load_P_1467_2 | 0.0 | 1 | 0 | 1 | 100000000 | 132000 | 50 | 1.035931190742759 | 2944665.37231207 | 314529.655146506 | 0.7 | 5.402 | 0.928 | 1798 | 0 | 9.820300000000001e-007 | 0 | 0 | 0 | 0 | 0 | 0 | 0 | 0
load_P_1474_1 | 0.0 | 1 | 0 | 1 | 100000000 | 132000 | 50 | 1.025733949134896 | 1208841.43274091 | 676408.72002244 | 0.7 | 5.402 | 0.928 | 1798 | 0 | 9.820300000000001e-007 | 0 | 0 | 0 | 0 | 0 | 0 | 0 | 0
load_P_1474_2 | 0.0 | 1 | 0 | 1 | 100000000 | 132000 | 50 | 1.025733949134896 | 96457.6527010649 | 309193.735803012 | 0.7 | 5.402 | 0.928 | 1798 | 0 | 9.820300000000001e-007 | 0 | 0 | 0 | 0 | 0 | 0 | 0 | 0
load_P_1475_1 | 0.0 | 1 | 0 | 1 | 100000000 | 132000 | 50 | 1.022232533682115 | 6045584.50680198 | 1200324.40976407 | 0.7 | 5.402 | 0.928 | 1798 | 0 | 9.820300000000001e-007 | 0 | 0 | 0 | 0 | 0 | 0 | 0 | 0
load_P_1475_2 | 0.0 | 1 | 0 | 1 | 100000000 | 132000 | 50 | 1.022232533682115 | 5894899.27512645 | 1195452.62888707 | 0.7 | 5.402 | 0.928 | 1798 | 0 | 9.820300000000001e-007 | 0 | 0 | 0 | 0 | 0 | 0 | 0 | 0
load_P_1476_1 | 0.0 | 1 | 0 | 1 | 100000000 | 132000 | 50 | 1.01805454464924 | 13534793.5223021 | 3945590.88482522 | 0.7 | 5.402 | 0.928 | 1798 | 0 | 9.820300000000001e-007 | 0 | 0 | 0 | 0 | 0 | 0 | 0 | 0
load_P_1476_2 | 0.0 | 1 | 0 | 1 | 100000000 | 132000 | 50 | 1.01805454464924 | 12975154.0431287 | 3812077.95705064 | 0.7 | 5.402 | 0.928 | 1798 | 0 | 9.820300000000001e-007 | 0 | 0 | 0 | 0 | 0 | 0 | 0 | 0
load_P_1476_3 | 0.0 | 1 | 0 | 1 | 100000000 | 132000 | 50 | 1.01805454464924 | 13447098.9376772 | 4095394.109803719 | 0.7 | 5.402 | 0.928 | 1798 | 0 | 9.820300000000001e-007 | 0 | 0 | 0 | 0 | 0 | 0 | 0 | 0
load_P_1477_1 | 0.0 | 1 | 0 | 1 | 100000000 | 132000 | 50 | 1.059380220849268 | 30227807.5113697 | 10413956.174301 | 0.7 | 5.402 | 0.928 | 1798 | 0 | 9.820300000000001e-007 | 0 | 0 | 0 | 0 | 0 | 0 | 0 | 0
load_P_1477_2 | 0.0 | 1 | 0 | 1 | 100000000 | 132000 | 50 | 1.059380220849268 | 29421107.6770293 | 9947550.337758379 | 0.7 | 5.402 | 0.928 | 1798 | 0 | 9.820300000000001e-007 | 0 | 0 | 0 | 0 | 0 | 0 | 0 | 0
load_P_1477_3 | 0.0 | 1 | 0 | 1 | 100000000 | 132000 | 50 | 1.059380220849268 | 30685616.4148449 | 9859423.71525895 | 0.7 | 5.402 | 0.928 | 1798 | 0 | 9.820300000000001e-007 | 0 | 0 | 0 | 0 | 0 | 0 | 0 | 0
load_P_1479_1 | 0.0 | 1 | 0 | 1 | 100000000 | 132000 | 50 | 1.04656815697692 | 62849583.07602701 | -1042734.84141156 | 0.7 | 5.402 | 0.928 | 1798 | 0 | 9.820300000000001e-007 | 0 | 0 | 0 | 0 | 0 | 0 | 0 | 0
load_P_1482_1 | 0.0 | 1 | 0 | 1 | 100000000 | 66000 | 50 | 1.029174137805738 | 2351595.50929652 | 1057179.80363676 | 0.7 | 5.402 | 0.928 | 1798 | 0 | 9.820300000000001e-007 | 0 | 0 | 0 | 0 | 0 | 0 | 0 | 0
load_P_1482_2 | 0.0 | 1 | 0 | 1 | 100000000 | 66000 | 50 | 1.029174137805738 | 7454086.57142851 | 1080268.08717791 | 0.7 | 5.402 | 0.928 | 1798 | 0 | 9.820300000000001e-007 | 0 | 0 | 0 | 0 | 0 | 0 | 0 | 0
load_P_1482_3 | 0.0 | 1 | 0 | 1 | 100000000 | 66000 | 50 | 1.029174137805738 | 11180443.1630846 | 3155047.05582596 | 0.7 | 5.402 | 0.928 | 1798 | 0 | 9.820300000000001e-007 | 0 | 0 | 0 | 0 | 0 | 0 | 0 | 0
load_P_1482_5 | 0.0 | 1 | 0 | 1 | 100000000 | 66000 | 50 | 1.029174137805738 | 7492885.14986015 | 1123969.50763594 | 0.7 | 5.402 | 0.928 | 1798 | 0 | 9.820300000000001e-007 | 0 | 0 | 0 | 0 | 0 | 0 | 0 | 0
load_P_1482_6 | 0.0 | 1 | 0 | 1 | 100000000 | 66000 | 50 | 1.029174137805738 | 104681.718987413 | 1049431.34074723 | 0.7 | 5.402 | 0.928 | 1798 | 0 | 9.820300000000001e-007 | 0 | 0 | 0 | 0 | 0 | 0 | 0 | 0
load_P_1482_7 | 0.0 | 1 | 0 | 1 | 100000000 | 66000 | 50 | 1.029174137805738 | 95328.50112300371 | 1094912.08100282 | 0.7 | 5.402 | 0.928 | 1798 | 0 | 9.820300000000001e-007 | 0 | 0 | 0 | 0 | 0 | 0 | 0 | 0
load_P_1482_8 | 0.0 | 1 | 0 | 1 | 100000000 | 66000 | 50 | 1.029174137805738 | 7625145.40365692 | 5604585.31518038 | 0.7 | 5.402 | 0.928 | 1798 | 0 | 9.820300000000001e-007 | 0 | 0 | 0 | 0 | 0 | 0 | 0 | 0
load_P_1484_1 | 0.0 | 1 | 0 | 1 | 100000000 | 132000 | 50 | 1.051627921580392 | 4976160.317953819 | -1667772.62574155 | 0.7 | 5.402 | 0.928 | 1798 | 0 | 9.820300000000001e-007 | 0 | 0 | 0 | 0 | 0 | 0 | 0 | 0
load_P_1484_2 | 0.0 | 1 | 0 | 1 | 100000000 | 132000 | 50 | 1.051627921580392 | 4433812.80746516 | -1811514.14496303 | 0.7 | 5.402 | 0.928 | 1798 | 0 | 9.820300000000001e-007 | 0 | 0 | 0 | 0 | 0 | 0 | 0 | 0
load_P_1486_1 | 0.0 | 1 | 0 | 1 | 100000000 | 132000 | 50 | 1.051129610896844 | 9207181.119628251 | 1467905.62621318 | 0.7 | 5.402 | 0.928 | 1798 | 0 | 9.820300000000001e-007 | 0 | 0 | 0 | 0 | 0 | 0 | 0 | 0
load_P_1486_2 | 0.0 | 1 | 0 | 1 | 100000000 | 132000 | 50 | 1.051129610896844 | 8117894.032424079 | 1256224.67051842 | 0.7 | 5.402 | 0.928 | 1798 | 0 | 9.820300000000001e-007 | 0 | 0 | 0 | 0 | 0 | 0 | 0 | 0
load_P_1488_1 | 0.0 | 1 | 0 | 1 | 100000000 | 132000 | 50 | 1.028552997608064 | 27116618.1850203 | 13193981.9161829 | 0.7 | 5.402 | 0.928 | 1798 | 0 | 9.820300000000001e-007 | 0 | 0 | 0 | 0 | 0 | 0 | 0 | 0
load_P_1488_2 | 0.0 | 1 | 0 | 1 | 100000000 | 132000 | 50 | 1.028552997608064 | 17126890.8304788 | 11680313.1131595 | 0.7 | 5.402 | 0.928 | 1798 | 0 | 9.820300000000001e-007 | 0 | 0 | 0 | 0 | 0 | 0 | 0 | 0
load_P_1490_1 | 0.0 | 1 | 0 | 1 | 100000000 | 132000 | 50 | 1.031855591871668 | 16560828.9061943 | 5816396.61095892 | 0.7 | 5.402 | 0.928 | 1798 | 0 | 9.820300000000001e-007 | 0 | 0 | 0 | 0 | 0 | 0 | 0 | 0
load_P_1490_2 | 0.0 | 1 | 0 | 1 | 100000000 | 132000 | 50 | 1.031855591871668 | 16915375.9559341 | 5792702.09360039 | 0.7 | 5.402 | 0.928 | 1798 | 0 | 9.820300000000001e-007 | 0 | 0 | 0 | 0 | 0 | 0 | 0 | 0
load_P_1491_1 | 0.0 | 1 | 0 | 1 | 100000000 | 132000 | 50 | 1.036252023738714 | 62632913.0295833 | -1360679.14246693 | 0.7 | 5.402 | 0.928 | 1798 | 0 | 9.820300000000001e-007 | 0 | 0 | 0 | 0 | 0 | 0 | 0 | 0
load_P_1491_2 | 0.0 | 1 | 0 | 1 | 100000000 | 132000 | 50 | 1.036252023738714 | 58702970.8616728 | -286023.2870935 | 0.7 | 5.402 | 0.928 | 1798 | 0 | 9.820300000000001e-007 | 0 | 0 | 0 | 0 | 0 | 0 | 0 | 0
load_P_1491_3 | 0.0 | 1 | 0 | 1 | 100000000 | 132000 | 50 | 1.036252023738714 | 58723536.4786059 | -1708216.71532802 | 0.7 | 5.402 | 0.928 | 1798 | 0 | 9.820300000000001e-007 | 0 | 0 | 0 | 0 | 0 | 0 | 0 | 0
load_P_1491_4 | 0.0 | 1 | 0 | 1 | 100000000 | 132000 | 50 | 1.036252023738714 | 64683891.8898446 | 9059110.57449607 | 0.7 | 5.402 | 0.928 | 1798 | 0 | 9.820300000000001e-007 | 0 | 0 | 0 | 0 | 0 | 0 | 0 | 0
load_P_1491_5 | 0.0 | 1 | 0 | 1 | 100000000 | 132000 | 50 | 1.036252023738714 | 96003199.73679641 | 17423609.0586039 | 0.7 | 5.402 | 0.928 | 1798 | 0 | 9.820300000000001e-007 | 0 | 0 | 0 | 0 | 0 | 0 | 0 | 0
load_P_1492_1 | 0.0 | 1 | 0 | 1 | 100000000 | 132000 | 50 | 1.017852034751419 | 24484836.8115379 | 9823327.541567339 | 0.7 | 5.402 | 0.928 | 1798 | 0 | 9.820300000000001e-007 | 0 | 0 | 0 | 0 | 0 | 0 | 0 | 0
load_P_1492_2 | 0.0 | 1 | 0 | 1 | 100000000 | 132000 | 50 | 1.017852034751419 | 25928135.0808484 | 9274320.32856261 | 0.7 | 5.402 | 0.928 | 1798 | 0 | 9.820300000000001e-007 | 0 | 0 | 0 | 0 | 0 | 0 | 0 | 0
load_P_1492_3 | 0.0 | 1 | 0 | 1 | 100000000 | 132000 | 50 | 1.017852034751419 | 25859196.3467742 | 9539802.351904241 | 0.7 | 5.402 | 0.928 | 1798 | 0 | 9.820300000000001e-007 | 0 | 0 | 0 | 0 | 0 | 0 | 0 | 0
load_P_1498_2 | 0.0 | 1 | 0 | 1 | 100000000 | 66000 | 50 | 1.012603366607085 | 14443465.7386552 | 3793464.01580512 | 0.7 | 5.402 | 0.928 | 1798 | 0 | 9.820300000000001e-007 | 0 | 0 | 0 | 0 | 0 | 0 | 0 | 0
load_P_1499_1 | 0.0 | 1 | 0 | 1 | 100000000 | 11000 | 50 | 1.037815755554562 | 18877734.2464466 | -168752.064937819 | 0.7 | 5.402 | 0.928 | 1798 | 0 | 9.820300000000001e-007 | 0 | 0 | 0 | 0 | 0 | 0 | 0 | 0
load_P_1499_2 | 0.0 | 1 | 0 | 1 | 100000000 | 11000 | 50 | 1.037815755554562 | 16758388.9526376 | -162950.357447285 | 0.7 | 5.402 | 0.928 | 1798 | 0 | 9.820300000000001e-007 | 0 | 0 | 0 | 0 | 0 | 0 | 0 | 0
load_P_1501_2 | 0.0 | 1 | 0 | 1 | 100000000 | 66000 | 50 | 1.026719696350553 | 16112329.7854976 | 2944675.46124766 | 0.7 | 5.402 | 0.928 | 1798 | 0 | 9.820300000000001e-007 | 0 | 0 | 0 | 0 | 0 | 0 | 0 | 0
load_P_1501_3 | 0.0 | 1 | 0 | 1 | 100000000 | 66000 | 50 | 1.026719696350553 | 16834438.4647981 | 3292868.26311406 | 0.7 | 5.402 | 0.928 | 1798 | 0 | 9.820300000000001e-007 | 0 | 0 | 0 | 0 | 0 | 0 | 0 | 0
load_P_1501_4 | 0.0 | 1 | 0 | 1 | 100000000 | 66000 | 50 | 1.026719696350553 | 4430156.87172837 | -2450840.81773832 | 0.7 | 5.402 | 0.928 | 1798 | 0 | 9.820300000000001e-007 | 0 | 0 | 0 | 0 | 0 | 0 | 0 | 0
load_P_1502_1 | 0.0 | 1 | 0 | 1 | 100000000 | 66000 | 50 | 1.028967923193074 | 16497491.9770581 | 3901594.21553439 | 0.7 | 5.402 | 0.928 | 1798 | 0 | 9.820300000000001e-007 | 0 | 0 | 0 | 0 | 0 | 0 | 0 | 0
load_P_1502_2 | 0.0 | 1 | 0 | 1 | 100000000 | 66000 | 50 | 1.028967923193074 | 16411095.4583434 | 3812774.28090093 | 0.7 | 5.402 | 0.928 | 1798 | 0 | 9.820300000000001e-007 | 0 | 0 | 0 | 0 | 0 | 0 | 0 | 0
load_P_1504_1 | 0.0 | 1 | 0 | 1 | 100000000 | 66000 | 50 | 1.031849232253672 | 2451900.81675798 | -2680902.60930969 | 0.7 | 5.402 | 0.928 | 1798 | 0 | 9.820300000000001e-007 | 0 | 0 | 0 | 0 | 0 | 0 | 0 | 0
load_P_1504_2 | 0.0 | 1 | 0 | 1 | 100000000 | 66000 | 50 | 1.031849232253672 | 8850640.443658451 | 234283.837501891 | 0.7 | 5.402 | 0.928 | 1798 | 0 | 9.820300000000001e-007 | 0 | 0 | 0 | 0 | 0 | 0 | 0 | 0
load_P_1504_3 | 0.0 | 1 | 0 | 1 | 100000000 | 66000 | 50 | 1.031849232253672 | 2348588.96680735 | -2542683.91677281 | 0.7 | 5.402 | 0.928 | 1798 | 0 | 9.820300000000001e-007 | 0 | 0 | 0 | 0 | 0 | 0 | 0 | 0
load_P_1507_1 | 0.0 | 1 | 0 | 1 | 100000000 | 66000 | 50 | 1.024525945509472 | 20589708.5448696 | 2205253.20659368 | 0.7 | 5.402 | 0.928 | 1798 | 0 | 9.820300000000001e-007 | 0 | 0 | 0 | 0 | 0 | 0 | 0 | 0
load_P_1507_2 | 0.0 | 1 | 0 | 1 | 100000000 | 66000 | 50 | 1.024525945509472 | 20474920.315081 | 2195354.2296459 | 0.7 | 5.402 | 0.928 | 1798 | 0 | 9.820300000000001e-007 | 0 | 0 | 0 | 0 | 0 | 0 | 0 | 0
load_P_1508_1 | 0.0 | 1 | 0 | 1 | 100000000 | 66000 | 50 | 1.002395327713245 | 13983376.4236482 | -869423.334979685 | 0.7 | 5.402 | 0.928 | 1798 | 0 | 9.820300000000001e-007 | 0 | 0 | 0 | 0 | 0 | 0 | 0 | 0
load_P_1508_2 | 0.0 | 1 | 0 | 1 | 100000000 | 66000 | 50 | 1.002395327713245 | 13831859.1848109 | -915426.421276527 | 0.7 | 5.402 | 0.928 | 1798 | 0 | 9.820300000000001e-007 | 0 | 0 | 0 | 0 | 0 | 0 | 0 | 0
load_P_1509_1 | 0.0 | 1 | 0 | 1 | 100000000 | 66000 | 50 | 1.017613194316789 | 33194488.847423 | 6786388.73084262 | 0.7 | 5.402 | 0.928 | 1798 | 0 | 9.820300000000001e-007 | 0 | 0 | 0 | 0 | 0 | 0 | 0 | 0
load_P_1509_2 | 0.0 | 1 | 0 | 1 | 100000000 | 66000 | 50 | 1.017613194316789 | 30391338.4232932 | 6463398.0362195 | 0.7 | 5.402 | 0.928 | 1798 | 0 | 9.820300000000001e-007 | 0 | 0 | 0 | 0 | 0 | 0 | 0 | 0
load_P_1509_3 | 0.0 | 1 | 0 | 1 | 100000000 | 66000 | 50 | 1.017613194316789 | 32417218.6237642 | 6761115.11392333 | 0.7 | 5.402 | 0.928 | 1798 | 0 | 9.820300000000001e-007 | 0 | 0 | 0 | 0 | 0 | 0 | 0 | 0
load_P_1510_2 | 0.0 | 1 | 0 | 1 | 100000000 | 66000 | 50 | 1.003201335710484 | 11630281.8828374 | 3176290.00186468 | 0.7 | 5.402 | 0.928 | 1798 | 0 | 9.820300000000001e-007 | 0 | 0 | 0 | 0 | 0 | 0 | 0 | 0
load_P_1510_4 | 0.0 | 1 | 0 | 1 | 100000000 | 66000 | 50 | 1.003201335710484 | 11708381.8531516 | 3170717.86846868 | 0.7 | 5.402 | 0.928 | 1798 | 0 | 9.820300000000001e-007 | 0 | 0 | 0 | 0 | 0 | 0 | 0 | 0
load_P_1512_1 | 0.0 | 1 | 0 | 1 | 100000000 | 66000 | 50 | 1.03584329404542 | 9497791.56317864 | 399902.283367887 | 0.7 | 5.402 | 0.928 | 1798 | 0 | 9.820300000000001e-007 | 0 | 0 | 0 | 0 | 0 | 0 | 0 | 0
load_P_1513_1 | 0.0 | 1 | 0 | 1 | 100000000 | 66000 | 50 | 1.05718538192718 | 10129987.7202407 | 1382040.29471576 | 0.7 | 5.402 | 0.928 | 1798 | 0 | 9.820300000000001e-007 | 0 | 0 | 0 | 0 | 0 | 0 | 0 | 0
load_P_1513_2 | 0.0 | 1 | 0 | 1 | 100000000 | 66000 | 50 | 1.05718538192718 | 9717591.03083499 | 1466089.10370599 | 0.7 | 5.402 | 0.928 | 1798 | 0 | 9.820300000000001e-007 | 0 | 0 | 0 | 0 | 0 | 0 | 0 | 0
load_P_1515_5 | 0.0 | 1 | 0 | 1 | 100000000 | 11000 | 50 | 1.071036829525517 | 466703.514887858 | -16111.5990020335 | 0.7 | 5.402 | 0.928 | 1798 | 0 | 9.820300000000001e-007 | 0 | 0 | 0 | 0 | 0 | 0 | 0 | 0
load_P_1517_1 | 0.0 | 1 | 0 | 1 | 100000000 | 66000 | 50 | 1.042474651534552 | 99229.9831984565 | -800436.771411402 | 0.7 | 5.402 | 0.928 | 1798 | 0 | 9.820300000000001e-007 | 0 | 0 | 0 | 0 | 0 | 0 | 0 | 0
load_P_1518_1 | 0.0 | 1 | 0 | 1 | 100000000 | 11000 | 50 | 0.9839575640532765 | 32605142.5693747 | 5832119.678440969 | 0.7 | 5.402 | 0.928 | 1798 | 0 | 9.820300000000001e-007 | 0 | 0 | 0 | 0 | 0 | 0 | 0 | 0
load_P_1518_2 | 0.0 | 1 | 0 | 1 | 100000000 | 11000 | 50 | 0.9839575640532765 | 35166913.8394506 | 12438795.6907693 | 0.7 | 5.402 | 0.928 | 1798 | 0 | 9.820300000000001e-007 | 0 | 0 | 0 | 0 | 0 | 0 | 0 | 0
load_P_1519_1 | 0.0 | 1 | 0 | 1 | 100000000 | 11000 | 50 | 1.056694054498546 | 95329.1771793738 | 1717428.53828073 | 0.7 | 5.402 | 0.928 | 1798 | 0 | 9.820300000000001e-007 | 0 | 0 | 0 | 0 | 0 | 0 | 0 | 0
load_P_1519_2 | 0.0 | 1 | 0 | 1 | 100000000 | 11000 | 50 | 1.056694054498546 | 9007316.43217802 | 1710115.78403078 | 0.7 | 5.402 | 0.928 | 1798 | 0 | 9.820300000000001e-007 | 0 | 0 | 0 | 0 | 0 | 0 | 0 | 0
load_P_1522_5 | 0.0 | 1 | 0 | 1 | 100000000 | 33000 | 50 | 1.076049468486707 | 3796774.2685196 | 2631185.92091161 | 0.7 | 5.402 | 0.928 | 1798 | 0 | 9.820300000000001e-007 | 0 | 0 | 0 | 0 | 0 | 0 | 0 | 0
load_P_1524_6 | 0.0 | 1 | 0 | 1 | 100000000 | 33000 | 50 | 1.076082735621857 | 3850658.53295568 | 2526284.05379481 | 0.7 | 5.402 | 0.928 | 1798 | 0 | 9.820300000000001e-007 | 0 | 0 | 0 | 0 | 0 | 0 | 0 | 0
load_P_1527_1 | 0.0 | 1 | 0 | 1 | 100000000 | 66000 | 50 | 1.044202846042891 | 12423071.2045452 | 547851.5225777399 | 0.7 | 5.402 | 0.928 | 1798 | 0 | 9.820300000000001e-007 | 0 | 0 | 0 | 0 | 0 | 0 | 0 | 0
load_P_1527_2 | 0.0 | 1 | 0 | 1 | 100000000 | 66000 | 50 | 1.044202846042891 | 10140906.5694975 | 1344536.03097321 | 0.7 | 5.402 | 0.928 | 1798 | 0 | 9.820300000000001e-007 | 0 | 0 | 0 | 0 | 0 | 0 | 0 | 0
load_P_1528_3 | 0.0 | 1 | 0 | 1 | 100000000 | 132000 | 50 | 1.050578358388264 | 23333035.3536967 | 9008915.67383017 | 0.7 | 5.402 | 0.928 | 1798 | 0 | 9.820300000000001e-007 | 0 | 0 | 0 | 0 | 0 | 0 | 0 | 0
load_P_1529_2 | 0.0 | 1 | 0 | 1 | 100000000 | 132000 | 50 | 1.05031089251085 | 50684004.3149452 | 18048215.2118993 | 0.7 | 5.402 | 0.928 | 1798 | 0 | 9.820300000000001e-007 | 0 | 0 | 0 | 0 | 0 | 0 | 0 | 0
load_P_1530_1 | 0.0 | 1 | 0 | 1 | 100000000 | 132000 | 50 | 1.046555081557648 | 9355660.670996601 | -1787420.63583145 | 0.7 | 5.402 | 0.928 | 1798 | 0 | 9.820300000000001e-007 | 0 | 0 | 0 | 0 | 0 | 0 | 0 | 0
load_P_1531_5 | 0.0 | 1 | 0 | 1 | 100000000 | 33000 | 50 | 1.100224390610923 | 3550261.03377757 | 2827529.65730075 | 0.7 | 5.402 | 0.928 | 1798 | 0 | 9.820300000000001e-007 | 0 | 0 | 0 | 0 | 0 | 0 | 0 | 0
load_P_1534_1 | 0.0 | 1 | 0 | 1 | 100000000 | 11000 | 50 | 1.008328157623801 | 18627529.3278923 | 4098716.23731684 | 0.7 | 5.402 | 0.928 | 1798 | 0 | 9.820300000000001e-007 | 0 | 0 | 0 | 0 | 0 | 0 | 0 | 0
load_P_1534_2 | 0.0 | 1 | 0 | 1 | 100000000 | 11000 | 50 | 1.008328157623801 | 17327987.9534282 | 3996807.55450507 | 0.7 | 5.402 | 0.928 | 1798 | 0 | 9.820300000000001e-007 | 0 | 0 | 0 | 0 | 0 | 0 | 0 | 0
load_P_1534_3 | 0.0 | 1 | 0 | 1 | 100000000 | 11000 | 50 | 1.008328157623801 | 17895111.2349926 | 3944969.4130139 | 0.7 | 5.402 | 0.928 | 1798 | 0 | 9.820300000000001e-007 | 0 | 0 | 0 | 0 | 0 | 0 | 0 | 0
load_P_1535_1 | 0.0 | 1 | 0 | 1 | 100000000 | 66000 | 50 | 1.036071797811952 | 45542306.7038432 | -6839752.75383051 | 0.7 | 5.402 | 0.928 | 1798 | 0 | 9.820300000000001e-007 | 0 | 0 | 0 | 0 | 0 | 0 | 0 | 0
load_P_1538_1 | 0.0 | 1 | 0 | 1 | 100000000 | 66000 | 50 | 0.967133719817926 | 135974627.707605 | 40919391.1307828 | 0.7 | 5.402 | 0.928 | 1798 | 0 | 9.820300000000001e-007 | 0 | 0 | 0 | 0 | 0 | 0 | 0 | 0
load_P_1544_5 | 0.0 | 1 | 0 | 1 | 100000000 | 33000 | 50 | 1.105784509974384 | 3369677.13440792 | 2478584.67733115 | 0.7 | 5.402 | 0.928 | 1798 | 0 | 9.820300000000001e-007 | 0 | 0 | 0 | 0 | 0 | 0 | 0 | 0
load_P_1546_6 | 0.0 | 1 | 0 | 1 | 100000000 | 33000 | 50 | 1.058691260790381 | 3267988.70377522 | 2666592.93284044 | 0.7 | 5.402 | 0.928 | 1798 | 0 | 9.820300000000001e-007 | 0 | 0 | 0 | 0 | 0 | 0 | 0 | 0
load_P_1547_1 | 0.0 | 1 | 0 | 1 | 100000000 | 11000 | 50 | 1.001191656960826 | 14294256.5844997 | 3450525.78982129 | 0.7 | 5.402 | 0.928 | 1798 | 0 | 9.820300000000001e-007 | 0 | 0 | 0 | 0 | 0 | 0 | 0 | 0
load_P_1547_2 | 0.0 | 1 | 0 | 1 | 100000000 | 11000 | 50 | 1.001191656960826 | 17914103.8025081 | 4647186.664309771 | 0.7 | 5.402 | 0.928 | 1798 | 0 | 9.820300000000001e-007 | 0 | 0 | 0 | 0 | 0 | 0 | 0 | 0
load_P_1548_1 | 0.0 | 1 | 0 | 1 | 100000000 | 66000 | 50 | 1.002815679944268 | 23577368.3733205 | 3405931.97397119 | 0.7 | 5.402 | 0.928 | 1798 | 0 | 9.820300000000001e-007 | 0 | 0 | 0 | 0 | 0 | 0 | 0 | 0
load_P_1548_2 | 0.0 | 1 | 0 | 1 | 100000000 | 66000 | 50 | 1.002815679944268 | 24137108.0973506 | 5102929.0836677 | 0.7 | 5.402 | 0.928 | 1798 | 0 | 9.820300000000001e-007 | 0 | 0 | 0 | 0 | 0 | 0 | 0 | 0
load_P_1548_3 | 0.0 | 1 | 0 | 1 | 100000000 | 66000 | 50 | 1.002815679944268 | 24985103.2568812 | -17965766.806915 | 0.7 | 5.402 | 0.928 | 1798 | 0 | 9.820300000000001e-007 | 0 | 0 | 0 | 0 | 0 | 0 | 0 | 0
load_P_1548_4 | 0.0 | 1 | 0 | 1 | 100000000 | 66000 | 50 | 1.002815679944268 | 25769105.5635548 | 3424783.3035863 | 0.7 | 5.402 | 0.928 | 1798 | 0 | 9.820300000000001e-007 | 0 | 0 | 0 | 0 | 0 | 0 | 0 | 0
load_P_1548_5 | 0.0 | 1 | 0 | 1 | 100000000 | 66000 | 50 | 1.002815679944268 | 29142768.3920619 | 7860058.35907417 | 0.7 | 5.402 | 0.928 | 1798 | 0 | 9.820300000000001e-007 | 0 | 0 | 0 | 0 | 0 | 0 | 0 | 0
load_P_1548_6 | 0.0 | 1 | 0 | 1 | 100000000 | 66000 | 50 | 1.002815679944268 | 25987834.4441904 | 3659401.38355577 | 0.7 | 5.402 | 0.928 | 1798 | 0 | 9.820300000000001e-007 | 0 | 0 | 0 | 0 | 0 | 0 | 0 | 0
load_P_1549_4 | 0.0 | 1 | 0 | 1 | 100000000 | 66000 | 50 | 1.049940531366348 | 15192086.9245427 | 6423160.15127301 | 0.7 | 5.402 | 0.928 | 1798 | 0 | 9.820300000000001e-007 | 0 | 0 | 0 | 0 | 0 | 0 | 0 | 0
load_P_1550_3 | 0.0 | 1 | 0 | 1 | 100000000 | 66000 | 50 | 1.049985061601079 | 15608310.8045605 | 6585791.14412889 | 0.7 | 5.402 | 0.928 | 1798 | 0 | 9.820300000000001e-007 | 0 | 0 | 0 | 0 | 0 | 0 | 0 | 0
load_P_1553_3 | 0.0 | 1 | 0 | 1 | 100000000 | 11000 | 50 | 1.014927086908662 | 26496781.7740236 | 7838993.52079607 | 0.7 | 5.402 | 0.928 | 1798 | 0 | 9.820300000000001e-007 | 0 | 0 | 0 | 0 | 0 | 0 | 0 | 0
load_P_1553_4 | 0.0 | 1 | 0 | 1 | 100000000 | 11000 | 50 | 1.014927086908662 | 26761043.5971677 | 7801316.157145331 | 0.7 | 5.402 | 0.928 | 1798 | 0 | 9.820300000000001e-007 | 0 | 0 | 0 | 0 | 0 | 0 | 0 | 0
load_P_1554_1 | 0.0 | 1 | 0 | 1 | 100000000 | 66000 | 50 | 1.013066502451598 | 1340217.84564555 | 1181002.03901622 | 0.7 | 5.402 | 0.928 | 1798 | 0 | 9.820300000000001e-007 | 0 | 0 | 0 | 0 | 0 | 0 | 0 | 0
load_P_1555_1 | 0.0 | 1 | 0 | 1 | 100000000 | 11000 | 50 | 1.023753661859576 | 25721267.7929139 | 10439146.023329 | 0.7 | 5.402 | 0.928 | 1798 | 0 | 9.820300000000001e-007 | 0 | 0 | 0 | 0 | 0 | 0 | 0 | 0
load_P_1556_1 | 0.0 | 1 | 0 | 1 | 100000000 | 11000 | 50 | 1.017497121319449 | 37549789.4648596 | 4991460.0100955 | 0.7 | 5.402 | 0.928 | 1798 | 0 | 9.820300000000001e-007 | 0 | 0 | 0 | 0 | 0 | 0 | 0 | 0
load_P_1557_1 | 0.0 | 1 | 0 | 1 | 100000000 | 11000 | 50 | 1.022003029860347 | 15070451.737185 | 3023788.13872277 | 0.7 | 5.402 | 0.928 | 1798 | 0 | 9.820300000000001e-007 | 0 | 0 | 0 | 0 | 0 | 0 | 0 | 0
load_P_1557_2 | 0.0 | 1 | 0 | 1 | 100000000 | 11000 | 50 | 1.022003029860347 | 15040863.1368103 | 2802032.53561459 | 0.7 | 5.402 | 0.928 | 1798 | 0 | 9.820300000000001e-007 | 0 | 0 | 0 | 0 | 0 | 0 | 0 | 0
load_P_1558_1 | 0.0 | 1 | 0 | 1 | 100000000 | 11000 | 50 | 0.98746343512484 | 21491086.1253262 | 3155028.61198029 | 0.7 | 5.402 | 0.928 | 1798 | 0 | 9.820300000000001e-007 | 0 | 0 | 0 | 0 | 0 | 0 | 0 | 0
load_P_1558_2 | 0.0 | 1 | 0 | 1 | 100000000 | 11000 | 50 | 0.98746343512484 | 20506142.1813391 | 3137682.13097574 | 0.7 | 5.402 | 0.928 | 1798 | 0 | 9.820300000000001e-007 | 0 | 0 | 0 | 0 | 0 | 0 | 0 | 0
load_P_1559_1 | 0.0 | 1 | 0 | 1 | 100000000 | 66000 | 50 | 0.9877625010040227 | 7170463.13801035 | 1205650.92250966 | 0.7 | 5.402 | 0.928 | 1798 | 0 | 9.820300000000001e-007 | 0 | 0 | 0 | 0 | 0 | 0 | 0 | 0
load_P_1560_2 | 0.0 | 1 | 0 | 1 | 100000000 | 66000 | 50 | 1.037908142082939 | 13849660.5900023 | 5546941.99971803 | 0.7 | 5.402 | 0.928 | 1798 | 0 | 9.820300000000001e-007 | 0 | 0 | 0 | 0 | 0 | 0 | 0 | 0
load_P_1560_3 | 0.0 | 1 | 0 | 1 | 100000000 | 66000 | 50 | 1.037908142082939 | 14083291.3588099 | 5864450.21411278 | 0.7 | 5.402 | 0.928 | 1798 | 0 | 9.820300000000001e-007 | 0 | 0 | 0 | 0 | 0 | 0 | 0 | 0
load_P_1561_1 | 0.0 | 1 | 0 | 1 | 100000000 | 22000 | 50 | 0.9996661302223262 | 2933676.40063595 | 29366.4407897741 | 0.7 | 5.402 | 0.928 | 1798 | 0 | 9.820300000000001e-007 | 0 | 0 | 0 | 0 | 0 | 0 | 0 | 0
load_P_1563_1 | 0.0 | 1 | 0 | 1 | 100000000 | 33000 | 50 | 1.044225322994084 | 101060.568634421 | -1979.92043113336 | 0.7 | 5.402 | 0.928 | 1798 | 0 | 9.820300000000001e-007 | 0 | 0 | 0 | 0 | 0 | 0 | 0 | 0
load_P_1563_2 | 0.0 | 1 | 0 | 1 | 100000000 | 33000 | 50 | 1.044225322994084 | 6889805.00311032 | 687918.130163429 | 0.7 | 5.402 | 0.928 | 1798 | 0 | 9.820300000000001e-007 | 0 | 0 | 0 | 0 | 0 | 0 | 0 | 0
load_P_1567_1 | 0.0 | 1 | 0 | 1 | 100000000 | 33000 | 50 | 1.030985235127154 | 83459286.48694 | 35684810.9782537 | 0.7 | 5.402 | 0.928 | 1798 | 0 | 9.820300000000001e-007 | 0 | 0 | 0 | 0 | 0 | 0 | 0 | 0
load_P_1568_1 | 0.0 | 1 | 0 | 1 | 100000000 | 66000 | 50 | 1.061479973635079 | 38061326.259104 | 284919.785534451 | 0.7 | 5.402 | 0.928 | 1798 | 0 | 9.820300000000001e-007 | 0 | 0 | 0 | 0 | 0 | 0 | 0 | 0
load_P_1568_2 | 0.0 | 1 | 0 | 1 | 100000000 | 66000 | 50 | 1.061479973635079 | 36077979.7817225 | 292723.973923596 | 0.7 | 5.402 | 0.928 | 1798 | 0 | 9.820300000000001e-007 | 0 | 0 | 0 | 0 | 0 | 0 | 0 | 0
load_P_1572_1 | 0.0 | 1 | 0 | 1 | 100000000 | 66000 | 50 | 1.050829557087914 | 2948609.28124757 | -572537.157348078 | 0.7 | 5.402 | 0.928 | 1798 | 0 | 9.820300000000001e-007 | 0 | 0 | 0 | 0 | 0 | 0 | 0 | 0
load_P_1573_2 | 0.0 | 1 | 0 | 1 | 100000000 | 11000 | 50 | 1.047104178148997 | 4830883.49287584 | 775221.7446086929 | 0.7 | 5.402 | 0.928 | 1798 | 0 | 9.820300000000001e-007 | 0 | 0 | 0 | 0 | 0 | 0 | 0 | 0
load_P_1573_3 | 0.0 | 1 | 0 | 1 | 100000000 | 11000 | 50 | 1.047104178148997 | 4928075.33217594 | 764075.126945414 | 0.7 | 5.402 | 0.928 | 1798 | 0 | 9.820300000000001e-007 | 0 | 0 | 0 | 0 | 0 | 0 | 0 | 0
load_P_1574_1 | 0.0 | 1 | 0 | 1 | 100000000 | 33000 | 50 | 1.074981757459995 | 14871968.906135 | 3993122.70650938 | 0.7 | 5.402 | 0.928 | 1798 | 0 | 9.820300000000001e-007 | 0 | 0 | 0 | 0 | 0 | 0 | 0 | 0
load_P_1574_2 | 0.0 | 1 | 0 | 1 | 100000000 | 33000 | 50 | 1.074981757459995 | 15508137.1946746 | 4177652.46905275 | 0.7 | 5.402 | 0.928 | 1798 | 0 | 9.820300000000001e-007 | 0 | 0 | 0 | 0 | 0 | 0 | 0 | 0
load_P_1574_3 | 0.0 | 1 | 0 | 1 | 100000000 | 33000 | 50 | 1.074981757459995 | 15173690.7613648 | 3901031.0447773 | 0.7 | 5.402 | 0.928 | 1798 | 0 | 9.820300000000001e-007 | 0 | 0 | 0 | 0 | 0 | 0 | 0 | 0
load_P_1575_1 | 0.0 | 1 | 0 | 1 | 100000000 | 33000 | 50 | 1.033602337995374 | 14998790.5903675 | 357644.100696593 | 0.7 | 5.402 | 0.928 | 1798 | 0 | 9.820300000000001e-007 | 0 | 0 | 0 | 0 | 0 | 0 | 0 | 0
load_P_1575_2 | 0.0 | 1 | 0 | 1 | 100000000 | 33000 | 50 | 1.033602337995374 | 60268958.8085464 | 663985.6104888951 | 0.7 | 5.402 | 0.928 | 1798 | 0 | 9.820300000000001e-007 | 0 | 0 | 0 | 0 | 0 | 0 | 0 | 0
load_P_1575_3 | 0.0 | 1 | 0 | 1 | 100000000 | 33000 | 50 | 1.033602337995374 | 51483204.0711664 | 512650.368141895 | 0.7 | 5.402 | 0.928 | 1798 | 0 | 9.820300000000001e-007 | 0 | 0 | 0 | 0 | 0 | 0 | 0 | 0
load_P_1576_3 | 0.0 | 1 | 0 | 1 | 100000000 | 33000 | 50 | 1.039314600952661 | 18474630.6137882 | -301309.609506745 | 0.7 | 5.402 | 0.928 | 1798 | 0 | 9.820300000000001e-007 | 0 | 0 | 0 | 0 | 0 | 0 | 0 | 0
load_P_1576_4 | 0.0 | 1 | 0 | 1 | 100000000 | 33000 | 50 | 1.039314600952661 | 19622236.625256 | -317127.637081314 | 0.7 | 5.402 | 0.928 | 1798 | 0 | 9.820300000000001e-007 | 0 | 0 | 0 | 0 | 0 | 0 | 0 | 0
load_P_1577_1 | 0.0 | 1 | 0 | 1 | 100000000 | 33000 | 50 | 1.032442238151873 | 45030293.2353821 | -3267697.07340933 | 0.7 | 5.402 | 0.928 | 1798 | 0 | 9.820300000000001e-007 | 0 | 0 | 0 | 0 | 0 | 0 | 0 | 0
load_P_1577_2 | 0.0 | 1 | 0 | 1 | 100000000 | 33000 | 50 | 1.032442238151873 | 46741956.9027855 | -3343552.10391246 | 0.7 | 5.402 | 0.928 | 1798 | 0 | 9.820300000000001e-007 | 0 | 0 | 0 | 0 | 0 | 0 | 0 | 0
load_P_1578_1 | 0.0 | 1 | 0 | 1 | 100000000 | 66000 | 50 | 1.038945468012293 | 5871966.94968334 | 1855086.55373333 | 0.7 | 5.402 | 0.928 | 1798 | 0 | 9.820300000000001e-007 | 0 | 0 | 0 | 0 | 0 | 0 | 0 | 0
load_P_1578_3 | 0.0 | 1 | 0 | 1 | 100000000 | 66000 | 50 | 1.038945468012293 | 6224916.499427659 | 1794556.14173878 | 0.7 | 5.402 | 0.928 | 1798 | 0 | 9.820300000000001e-007 | 0 | 0 | 0 | 0 | 0 | 0 | 0 | 0
load_P_1578_4 | 0.0 | 1 | 0 | 1 | 100000000 | 66000 | 50 | 1.038945468012293 | 6316834.65024759 | 1792571.9856061 | 0.7 | 5.402 | 0.928 | 1798 | 0 | 9.820300000000001e-007 | 0 | 0 | 0 | 0 | 0 | 0 | 0 | 0
load_P_1581_1 | 0.0 | 1 | 0 | 1 | 100000000 | 33000 | 50 | 1.076867372968794 | 8343825.52096923 | 5724730.887329579 | 0.7 | 5.402 | 0.928 | 1798 | 0 | 9.820300000000001e-007 | 0 | 0 | 0 | 0 | 0 | 0 | 0 | 0
load_P_1581_2 | 0.0 | 1 | 0 | 1 | 100000000 | 33000 | 50 | 1.076867372968794 | 8240990.377400539 | 5787761.802799529 | 0.7 | 5.402 | 0.928 | 1798 | 0 | 9.820300000000001e-007 | 0 | 0 | 0 | 0 | 0 | 0 | 0 | 0
load_P_1583_1 | 0.0 | 1 | 0 | 1 | 100000000 | 66000 | 50 | 1.031146642248319 | 5996096.64009255 | -101693.147653807 | 0.7 | 5.402 | 0.928 | 1798 | 0 | 9.820300000000001e-007 | 0 | 0 | 0 | 0 | 0 | 0 | 0 | 0
load_P_1583_2 | 0.0 | 1 | 0 | 1 | 100000000 | 66000 | 50 | 1.031146642248319 | 5760943.99317564 | -111043.120857328 | 0.7 | 5.402 | 0.928 | 1798 | 0 | 9.820300000000001e-007 | 0 | 0 | 0 | 0 | 0 | 0 | 0 | 0
load_P_1583_3 | 0.0 | 1 | 0 | 1 | 100000000 | 66000 | 50 | 1.031146642248319 | 3280977.10426999 | 658523.947527632 | 0.7 | 5.402 | 0.928 | 1798 | 0 | 9.820300000000001e-007 | 0 | 0 | 0 | 0 | 0 | 0 | 0 | 0
load_P_1584_1 | 0.0 | 1 | 0 | 1 | 100000000 | 66000 | 50 | 1.007188782357549 | 766079.500529543 | 175770.548439072 | 0.7 | 5.402 | 0.928 | 1798 | 0 | 9.820300000000001e-007 | 0 | 0 | 0 | 0 | 0 | 0 | 0 | 0
load_P_1584_2 | 0.0 | 1 | 0 | 1 | 100000000 | 66000 | 50 | 1.007188782357549 | 713567.883202806 | 180500.365810608 | 0.7 | 5.402 | 0.928 | 1798 | 0 | 9.820300000000001e-007 | 0 | 0 | 0 | 0 | 0 | 0 | 0 | 0
load_P_1585_4 | 0.0 | 1 | 0 | 1 | 100000000 | 33000 | 50 | 1.005304615610517 | 19012217.1183966 | 7134572.00442106 | 0.7 | 5.402 | 0.928 | 1798 | 0 | 9.820300000000001e-007 | 0 | 0 | 0 | 0 | 0 | 0 | 0 | 0
load_P_1586_1 | 0.0 | 1 | 0 | 1 | 100000000 | 33000 | 50 | 1.015232504593315 | 12042968.3275787 | 680714.5410502329 | 0.7 | 5.402 | 0.928 | 1798 | 0 | 9.820300000000001e-007 | 0 | 0 | 0 | 0 | 0 | 0 | 0 | 0
load_P_1586_2 | 0.0 | 1 | 0 | 1 | 100000000 | 33000 | 50 | 1.015232504593315 | 31131172.0218495 | 7225466.01344617 | 0.7 | 5.402 | 0.928 | 1798 | 0 | 9.820300000000001e-007 | 0 | 0 | 0 | 0 | 0 | 0 | 0 | 0
load_P_1586_3 | 0.0 | 1 | 0 | 1 | 100000000 | 33000 | 50 | 1.015232504593315 | 31725995.6768669 | 6240906.64386721 | 0.7 | 5.402 | 0.928 | 1798 | 0 | 9.820300000000001e-007 | 0 | 0 | 0 | 0 | 0 | 0 | 0 | 0
load_P_1589_1 | 0.0 | 1 | 0 | 1 | 100000000 | 33000 | 50 | 1.04579496315974 | 11735694.2919761 | 618004.4664214361 | 0.7 | 5.402 | 0.928 | 1798 | 0 | 9.820300000000001e-007 | 0 | 0 | 0 | 0 | 0 | 0 | 0 | 0
load_P_1589_2 | 0.0 | 1 | 0 | 1 | 100000000 | 33000 | 50 | 1.04579496315974 | 11440780.044219 | 573168.046633014 | 0.7 | 5.402 | 0.928 | 1798 | 0 | 9.820300000000001e-007 | 0 | 0 | 0 | 0 | 0 | 0 | 0 | 0
load_P_1590_1 | 0.0 | 1 | 0 | 1 | 100000000 | 66000 | 50 | 1.00890119881289 | 40998020.1621959 | 12847746.295046 | 0.7 | 5.402 | 0.928 | 1798 | 0 | 9.820300000000001e-007 | 0 | 0 | 0 | 0 | 0 | 0 | 0 | 0
load_P_1591_1 | 0.0 | 1 | 0 | 1 | 100000000 | 66000 | 50 | 1.039361395814962 | 16080861.1087119 | 4254209.289104681 | 0.7 | 5.402 | 0.928 | 1798 | 0 | 9.820300000000001e-007 | 0 | 0 | 0 | 0 | 0 | 0 | 0 | 0
load_P_1591_2 | 0.0 | 1 | 0 | 1 | 100000000 | 66000 | 50 | 1.039361395814962 | 15712059.1494551 | 4527827.12100167 | 0.7 | 5.402 | 0.928 | 1798 | 0 | 9.820300000000001e-007 | 0 | 0 | 0 | 0 | 0 | 0 | 0 | 0
load_P_1591_3 | 0.0 | 1 | 0 | 1 | 100000000 | 66000 | 50 | 1.039361395814962 | 6184687.579953619 | -925516.977123916 | 0.7 | 5.402 | 0.928 | 1798 | 0 | 9.820300000000001e-007 | 0 | 0 | 0 | 0 | 0 | 0 | 0 | 0
load_P_1592_1 | 0.0 | 1 | 0 | 1 | 100000000 | 33000 | 50 | 1.033122581222515 | 36381281.2966648 | 3631802.51038028 | 0.7 | 5.402 | 0.928 | 1798 | 0 | 9.820300000000001e-007 | 0 | 0 | 0 | 0 | 0 | 0 | 0 | 0
load_P_1592_2 | 0.0 | 1 | 0 | 1 | 100000000 | 33000 | 50 | 1.033122581222515 | 35222337.8279717 | 3570194.35992697 | 0.7 | 5.402 | 0.928 | 1798 | 0 | 9.820300000000001e-007 | 0 | 0 | 0 | 0 | 0 | 0 | 0 | 0
load_P_1592_3 | 0.0 | 1 | 0 | 1 | 100000000 | 33000 | 50 | 1.033122581222515 | 35041566.0770852 | 3605604.4867197 | 0.7 | 5.402 | 0.928 | 1798 | 0 | 9.820300000000001e-007 | 0 | 0 | 0 | 0 | 0 | 0 | 0 | 0
load_P_1593_1 | 0.0 | 1 | 0 | 1 | 100000000 | 132000 | 50 | 1.022473587811033 | 7077811.735373461 | 6213034.7762391 | 0.7 | 5.402 | 0.928 | 1798 | 0 | 9.820300000000001e-007 | 0 | 0 | 0 | 0 | 0 | 0 | 0 | 0
load_P_1594_1 | 0.0 | 1 | 0 | 1 | 100000000 | 66000 | 50 | 1.044929808715366 | -1979485.32203976 | 5464942.96427919 | 0.7 | 5.402 | 0.928 | 1798 | 0 | 9.820300000000001e-007 | 0 | 0 | 0 | 0 | 0 | 0 | 0 | 0
load_P_1594_2 | 0.0 | 1 | 0 | 1 | 100000000 | 66000 | 50 | 1.044929808715366 | 97416.1161389202 | 5611444.841262599 | 0.7 | 5.402 | 0.928 | 1798 | 0 | 9.820300000000001e-007 | 0 | 0 | 0 | 0 | 0 | 0 | 0 | 0
load_P_1595_1 | 0.0 | 1 | 0 | 1 | 100000000 | 66000 | 50 | 1.028259450451604 | 5568511.38662919 | 129723.592539411 | 0.7 | 5.402 | 0.928 | 1798 | 0 | 9.820300000000001e-007 | 0 | 0 | 0 | 0 | 0 | 0 | 0 | 0
load_P_1596_1 | 0.0 | 1 | 0 | 1 | 100000000 | 66000 | 50 | 1.021671721685603 | 7302924.48267732 | 157208.077040222 | 0.7 | 5.402 | 0.928 | 1798 | 0 | 9.820300000000001e-007 | 0 | 0 | 0 | 0 | 0 | 0 | 0 | 0
load_P_1596_2 | 0.0 | 1 | 0 | 1 | 100000000 | 66000 | 50 | 1.021671721685603 | 7644622.02610224 | 115861.863641068 | 0.7 | 5.402 | 0.928 | 1798 | 0 | 9.820300000000001e-007 | 0 | 0 | 0 | 0 | 0 | 0 | 0 | 0
load_P_1598_2 | 0.0 | 1 | 0 | 1 | 100000000 | 66000 | 50 | 1.031838468513937 | 8919720.71331111 | 2728371.14710012 | 0.7 | 5.402 | 0.928 | 1798 | 0 | 9.820300000000001e-007 | 0 | 0 | 0 | 0 | 0 | 0 | 0 | 0
load_P_1599_1 | 0.0 | 1 | 0 | 1 | 100000000 | 66000 | 50 | 1.01380231603478 | 1015957.22773056 | 355317.011995241 | 0.7 | 5.402 | 0.928 | 1798 | 0 | 9.820300000000001e-007 | 0 | 0 | 0 | 0 | 0 | 0 | 0 | 0
load_P_1600_1 | 0.0 | 1 | 0 | 1 | 100000000 | 66000 | 50 | 1.011370490214601 | 11135135.1578031 | 2219817.05092597 | 0.7 | 5.402 | 0.928 | 1798 | 0 | 9.820300000000001e-007 | 0 | 0 | 0 | 0 | 0 | 0 | 0 | 0
load_P_1600_2 | 0.0 | 1 | 0 | 1 | 100000000 | 66000 | 50 | 1.011370490214601 | 8333863.229079871 | 1236126.58936139 | 0.7 | 5.402 | 0.928 | 1798 | 0 | 9.820300000000001e-007 | 0 | 0 | 0 | 0 | 0 | 0 | 0 | 0
load_P_1601_1 | 0.0 | 1 | 0 | 1 | 100000000 | 66000 | 50 | 1.042438919178996 | 7449695.584312079 | 3144533.55850857 | 0.7 | 5.402 | 0.928 | 1798 | 0 | 9.820300000000001e-007 | 0 | 0 | 0 | 0 | 0 | 0 | 0 | 0
load_P_1603_1 | 0.0 | 1 | 0 | 1 | 100000000 | 33000 | 50 | 1.101063822855356 | 3267587.18461823 | 2485999.92638826 | 0.7 | 5.402 | 0.928 | 1798 | 0 | 9.820300000000001e-007 | 0 | 0 | 0 | 0 | 0 | 0 | 0 | 0
load_P_1603_2 | 0.0 | 1 | 0 | 1 | 100000000 | 33000 | 50 | 1.101063822855356 | 3220964.74198597 | 2490431.58416147 | 0.7 | 5.402 | 0.928 | 1798 | 0 | 9.820300000000001e-007 | 0 | 0 | 0 | 0 | 0 | 0 | 0 | 0
load_P_1604_1 | 0.0 | 1 | 0 | 1 | 100000000 | 132000 | 50 | 1.051152826005477 | 11216720.0885335 | 2195474.47170946 | 0.7 | 5.402 | 0.928 | 1798 | 0 | 9.820300000000001e-007 | 0 | 0 | 0 | 0 | 0 | 0 | 0 | 0
load_P_1604_2 | 0.0 | 1 | 0 | 1 | 100000000 | 132000 | 50 | 1.051152826005477 | 8788712.33431026 | 1001011.29020983 | 0.7 | 5.402 | 0.928 | 1798 | 0 | 9.820300000000001e-007 | 0 | 0 | 0 | 0 | 0 | 0 | 0 | 0
load_P_1606_2 | 0.0 | 1 | 0 | 1 | 100000000 | 22000 | 50 | 1.029636867007994 | 34307981.7598438 | 6892727.24683941 | 0.7 | 5.402 | 0.928 | 1798 | 0 | 9.820300000000001e-007 | 0 | 0 | 0 | 0 | 0 | 0 | 0 | 0
load_P_1610_4 | 0.0 | 1 | 0 | 1 | 100000000 | 33000 | 50 | 1.051244614041673 | 34944620.183927 | -2599448.74440152 | 0.7 | 5.402 | 0.928 | 1798 | 0 | 9.820300000000001e-007 | 0 | 0 | 0 | 0 | 0 | 0 | 0 | 0
load_P_1610_6 | 0.0 | 1 | 0 | 1 | 100000000 | 33000 | 50 | 1.051244614041673 | 35138288.7563533 | -2451782.58303828 | 0.7 | 5.402 | 0.928 | 1798 | 0 | 9.820300000000001e-007 | 0 | 0 | 0 | 0 | 0 | 0 | 0 | 0
load_P_1611_1 | 0.0 | 1 | 0 | 1 | 100000000 | 11000 | 50 | 1.030132168364289 | 3543478.42206433 | 596876.2487690899 | 0.7 | 5.402 | 0.928 | 1798 | 0 | 9.820300000000001e-007 | 0 | 0 | 0 | 0 | 0 | 0 | 0 | 0
load_P_1611_2 | 0.0 | 1 | 0 | 1 | 100000000 | 11000 | 50 | 1.030132168364289 | 3302554.59927209 | 588483.5535783321 | 0.7 | 5.402 | 0.928 | 1798 | 0 | 9.820300000000001e-007 | 0 | 0 | 0 | 0 | 0 | 0 | 0 | 0
load_P_1613_1 | 0.0 | 1 | 0 | 1 | 100000000 | 66000 | 50 | 1.006952212616712 | 11309182.242093 | 517968.877182528 | 0.7 | 5.402 | 0.928 | 1798 | 0 | 9.820300000000001e-007 | 0 | 0 | 0 | 0 | 0 | 0 | 0 | 0
load_P_1613_2 | 0.0 | 1 | 0 | 1 | 100000000 | 66000 | 50 | 1.006952212616712 | 11603859.25689 | 493677.127905563 | 0.7 | 5.402 | 0.928 | 1798 | 0 | 9.820300000000001e-007 | 0 | 0 | 0 | 0 | 0 | 0 | 0 | 0
load_P_1614_2 | 0.0 | 1 | 0 | 1 | 100000000 | 33000 | 50 | 1.006303373104959 | 2003528.89301702 | -464535.215576785 | 0.7 | 5.402 | 0.928 | 1798 | 0 | 9.820300000000001e-007 | 0 | 0 | 0 | 0 | 0 | 0 | 0 | 0
load_P_1615_1 | 0.0 | 1 | 0 | 1 | 100000000 | 33000 | 50 | 1.005749616566093 | 2356878.94482631 | -214284.343858715 | 0.7 | 5.402 | 0.928 | 1798 | 0 | 9.820300000000001e-007 | 0 | 0 | 0 | 0 | 0 | 0 | 0 | 0
load_P_1618_1 | 0.0 | 1 | 0 | 1 | 100000000 | 11000 | 50 | 1.052087449156847 | 3704385.34856513 | 2669658.65568258 | 0.7 | 5.402 | 0.928 | 1798 | 0 | 9.820300000000001e-007 | 0 | 0 | 0 | 0 | 0 | 0 | 0 | 0
load_P_1620_1 | 0.0 | 1 | 0 | 1 | 100000000 | 66000 | 50 | 1.04558518458568 | 14650128.8770197 | 2655233.39225035 | 0.7 | 5.402 | 0.928 | 1798 | 0 | 9.820300000000001e-007 | 0 | 0 | 0 | 0 | 0 | 0 | 0 | 0
load_P_1620_2 | 0.0 | 1 | 0 | 1 | 100000000 | 66000 | 50 | 1.04558518458568 | 14656398.1574954 | 2603338.6258645 | 0.7 | 5.402 | 0.928 | 1798 | 0 | 9.820300000000001e-007 | 0 | 0 | 0 | 0 | 0 | 0 | 0 | 0
load_P_1621_1 | 0.0 | 1 | 0 | 1 | 100000000 | 132000 | 50 | 1.052031163426504 | 36325613.895331 | 21362181.7388507 | 0.7 | 5.402 | 0.928 | 1798 | 0 | 9.820300000000001e-007 | 0 | 0 | 0 | 0 | 0 | 0 | 0 | 0
load_P_1621_2 | 0.0 | 1 | 0 | 1 | 100000000 | 132000 | 50 | 1.052031163426504 | 38726842.2197003 | 10659776.28527 | 0.7 | 5.402 | 0.928 | 1798 | 0 | 9.820300000000001e-007 | 0 | 0 | 0 | 0 | 0 | 0 | 0 | 0
load_P_1621_3 | 0.0 | 1 | 0 | 1 | 100000000 | 132000 | 50 | 1.052031163426504 | 11165389.0978536 | 5672093.32160465 | 0.7 | 5.402 | 0.928 | 1798 | 0 | 9.820300000000001e-007 | 0 | 0 | 0 | 0 | 0 | 0 | 0 | 0
load_P_1621_4 | 0.0 | 1 | 0 | 1 | 100000000 | 132000 | 50 | 1.052031163426504 | 17227279.6964622 | 3818556.72916844 | 0.7 | 5.402 | 0.928 | 1798 | 0 | 9.820300000000001e-007 | 0 | 0 | 0 | 0 | 0 | 0 | 0 | 0
load_P_1622_1 | 0.0 | 1 | 0 | 1 | 100000000 | 66000 | 50 | 1.014400038998333 | 4857283.2834343 | 1246282.88624436 | 0.7 | 5.402 | 0.928 | 1798 | 0 | 9.820300000000001e-007 | 0 | 0 | 0 | 0 | 0 | 0 | 0 | 0
load_P_1623_1 | 0.0 | 1 | 0 | 1 | 100000000 | 66000 | 50 | 1.065935879196778 | 11393831.4440578 | 848717.454179702 | 0.7 | 5.402 | 0.928 | 1798 | 0 | 9.820300000000001e-007 | 0 | 0 | 0 | 0 | 0 | 0 | 0 | 0
load_P_1623_2 | 0.0 | 1 | 0 | 1 | 100000000 | 66000 | 50 | 1.065935879196778 | 11517993.4585342 | 796144.2255659959 | 0.7 | 5.402 | 0.928 | 1798 | 0 | 9.820300000000001e-007 | 0 | 0 | 0 | 0 | 0 | 0 | 0 | 0
load_P_1623_3 | 0.0 | 1 | 0 | 1 | 100000000 | 66000 | 50 | 1.065935879196778 | 11808087.9066877 | 807039.816736802 | 0.7 | 5.402 | 0.928 | 1798 | 0 | 9.820300000000001e-007 | 0 | 0 | 0 | 0 | 0 | 0 | 0 | 0
load_P_1624_1 | 0.0 | 1 | 0 | 1 | 100000000 | 11000 | 50 | 0.9974164126990375 | 14698206.0265718 | 2752838.62487581 | 0.7 | 5.402 | 0.928 | 1798 | 0 | 9.820300000000001e-007 | 0 | 0 | 0 | 0 | 0 | 0 | 0 | 0
load_P_1624_2 | 0.0 | 1 | 0 | 1 | 100000000 | 11000 | 50 | 0.9974164126990375 | 14699951.5797568 | 2851354.74358434 | 0.7 | 5.402 | 0.928 | 1798 | 0 | 9.820300000000001e-007 | 0 | 0 | 0 | 0 | 0 | 0 | 0 | 0
load_P_1624_3 | 0.0 | 1 | 0 | 1 | 100000000 | 11000 | 50 | 0.9974164126990375 | 3450209.13113267 | 664129.044394009 | 0.7 | 5.402 | 0.928 | 1798 | 0 | 9.820300000000001e-007 | 0 | 0 | 0 | 0 | 0 | 0 | 0 | 0
load_P_1624_4 | 0.0 | 1 | 0 | 1 | 100000000 | 11000 | 50 | 0.9974164126990375 | 3330290.8157879 | 654637.578506023 | 0.7 | 5.402 | 0.928 | 1798 | 0 | 9.820300000000001e-007 | 0 | 0 | 0 | 0 | 0 | 0 | 0 | 0
load_P_1625_1 | 0.0 | 1 | 0 | 1 | 100000000 | 66000 | 50 | 1.021355282694477 | 29718808.5725326 | 7258907.67246089 | 0.7 | 5.402 | 0.928 | 1798 | 0 | 9.820300000000001e-007 | 0 | 0 | 0 | 0 | 0 | 0 | 0 | 0
load_P_1625_2 | 0.0 | 1 | 0 | 1 | 100000000 | 66000 | 50 | 1.021355282694477 | 28010762.2173071 | 6930235.21970585 | 0.7 | 5.402 | 0.928 | 1798 | 0 | 9.820300000000001e-007 | 0 | 0 | 0 | 0 | 0 | 0 | 0 | 0
load_P_1626_2 | 0.0 | 1 | 0 | 1 | 100000000 | 66000 | 50 | 1.000685615359618 | 5054447.07618598 | 2934534.22304755 | 0.7 | 5.402 | 0.928 | 1798 | 0 | 9.820300000000001e-007 | 0 | 0 | 0 | 0 | 0 | 0 | 0 | 0
load_P_1626_3 | 0.0 | 1 | 0 | 1 | 100000000 | 66000 | 50 | 1.000685615359618 | 10188402.7494579 | 308038.126553223 | 0.7 | 5.402 | 0.928 | 1798 | 0 | 9.820300000000001e-007 | 0 | 0 | 0 | 0 | 0 | 0 | 0 | 0
load_P_1626_4 | 0.0 | 1 | 0 | 1 | 100000000 | 66000 | 50 | 1.000685615359618 | 9557474.898416549 | 294476.540815271 | 0.7 | 5.402 | 0.928 | 1798 | 0 | 9.820300000000001e-007 | 0 | 0 | 0 | 0 | 0 | 0 | 0 | 0
load_P_1629_1 | 0.0 | 1 | 0 | 1 | 100000000 | 33000 | 50 | 1.037978606716708 | 102935.280427337 | -532262.000306742 | 0.7 | 5.402 | 0.928 | 1798 | 0 | 9.820300000000001e-007 | 0 | 0 | 0 | 0 | 0 | 0 | 0 | 0
load_P_1629_2 | 0.0 | 1 | 0 | 1 | 100000000 | 33000 | 50 | 1.037978606716708 | 8101371.567053811 | 408653.664578497 | 0.7 | 5.402 | 0.928 | 1798 | 0 | 9.820300000000001e-007 | 0 | 0 | 0 | 0 | 0 | 0 | 0 | 0
load_P_1629_3 | 0.0 | 1 | 0 | 1 | 100000000 | 33000 | 50 | 1.037978606716708 | 8055782.30746714 | 349705.622963747 | 0.7 | 5.402 | 0.928 | 1798 | 0 | 9.820300000000001e-007 | 0 | 0 | 0 | 0 | 0 | 0 | 0 | 0
load_P_1629_4 | 0.0 | 1 | 0 | 1 | 100000000 | 33000 | 50 | 1.037978606716708 | 7335297.75321577 | 230639.628754882 | 0.7 | 5.402 | 0.928 | 1798 | 0 | 9.820300000000001e-007 | 0 | 0 | 0 | 0 | 0 | 0 | 0 | 0
load_P_1629_5 | 0.0 | 1 | 0 | 1 | 100000000 | 33000 | 50 | 1.037978606716708 | 8137380.781742561 | 1475185.79695299 | 0.7 | 5.402 | 0.928 | 1798 | 0 | 9.820300000000001e-007 | 0 | 0 | 0 | 0 | 0 | 0 | 0 | 0
load_P_1629_6 | 0.0 | 1 | 0 | 1 | 100000000 | 33000 | 50 | 1.037978606716708 | 7125072.640093599 | 868561.545030214 | 0.7 | 5.402 | 0.928 | 1798 | 0 | 9.820300000000001e-007 | 0 | 0 | 0 | 0 | 0 | 0 | 0 | 0
load_P_1629_7 | 0.0 | 1 | 0 | 1 | 100000000 | 33000 | 50 | 1.037978606716708 | 13353484.6665664 | 4339213.505920771 | 0.7 | 5.402 | 0.928 | 1798 | 0 | 9.820300000000001e-007 | 0 | 0 | 0 | 0 | 0 | 0 | 0 | 0
load_P_1630_1 | 0.0 | 1 | 0 | 1 | 100000000 | 132000 | 50 | 1.051862982566268 | 13565660.9783582 | 1520979.6383284 | 0.7 | 5.402 | 0.928 | 1798 | 0 | 9.820300000000001e-007 | 0 | 0 | 0 | 0 | 0 | 0 | 0 | 0
load_P_1630_2 | 0.0 | 1 | 0 | 1 | 100000000 | 132000 | 50 | 1.051862982566268 | 17385236.5166671 | 1520385.11081208 | 0.7 | 5.402 | 0.928 | 1798 | 0 | 9.820300000000001e-007 | 0 | 0 | 0 | 0 | 0 | 0 | 0 | 0
load_P_1631_1 | 0.0 | 1 | 0 | 1 | 100000000 | 11000 | 50 | 1.01854219856075 | 3793462.57329807 | 161218.670202652 | 0.7 | 5.402 | 0.928 | 1798 | 0 | 9.820300000000001e-007 | 0 | 0 | 0 | 0 | 0 | 0 | 0 | 0
load_P_1631_2 | 0.0 | 1 | 0 | 1 | 100000000 | 11000 | 50 | 1.01854219856075 | 3655122.07731307 | 172009.982304415 | 0.7 | 5.402 | 0.928 | 1798 | 0 | 9.820300000000001e-007 | 0 | 0 | 0 | 0 | 0 | 0 | 0 | 0
load_P_1633_1 | 0.0 | 1 | 0 | 1 | 100000000 | 66000 | 50 | 0.9991419711921518 | 10892918.986391 | 2640023.66461772 | 0.7 | 5.402 | 0.928 | 1798 | 0 | 9.820300000000001e-007 | 0 | 0 | 0 | 0 | 0 | 0 | 0 | 0
load_P_1633_2 | 0.0 | 1 | 0 | 1 | 100000000 | 66000 | 50 | 0.9991419711921518 | 6960784.91464164 | 1490696.17842492 | 0.7 | 5.402 | 0.928 | 1798 | 0 | 9.820300000000001e-007 | 0 | 0 | 0 | 0 | 0 | 0 | 0 | 0
load_P_1633_5 | 0.0 | 1 | 0 | 1 | 100000000 | 66000 | 50 | 0.9991419711921518 | 11548230.9566056 | 1704387.76244726 | 0.7 | 5.402 | 0.928 | 1798 | 0 | 9.820300000000001e-007 | 0 | 0 | 0 | 0 | 0 | 0 | 0 | 0
load_P_1633_6 | 0.0 | 1 | 0 | 1 | 100000000 | 66000 | 50 | 0.9991419711921518 | 8809540.360261589 | 2217407.2747305 | 0.7 | 5.402 | 0.928 | 1798 | 0 | 9.820300000000001e-007 | 0 | 0 | 0 | 0 | 0 | 0 | 0 | 0
load_P_1633_7 | 0.0 | 1 | 0 | 1 | 100000000 | 66000 | 50 | 0.9991419711921518 | 10854748.3574501 | 2639616.22153167 | 0.7 | 5.402 | 0.928 | 1798 | 0 | 9.820300000000001e-007 | 0 | 0 | 0 | 0 | 0 | 0 | 0 | 0
load_P_1633_8 | 0.0 | 1 | 0 | 1 | 100000000 | 66000 | 50 | 0.9991419711921518 | 8084003.242185711 | 623781.2162438871 | 0.7 | 5.402 | 0.928 | 1798 | 0 | 9.820300000000001e-007 | 0 | 0 | 0 | 0 | 0 | 0 | 0 | 0
load_P_1636_1 | 0.0 | 1 | 0 | 1 | 100000000 | 11000 | 50 | 0.9990042788517198 | 12320100.2966166 | 6120155.55141447 | 0.7 | 5.402 | 0.928 | 1798 | 0 | 9.820300000000001e-007 | 0 | 0 | 0 | 0 | 0 | 0 | 0 | 0
load_P_1638_1 | 0.0 | 1 | 0 | 1 | 100000000 | 66000 | 50 | 1.058593082482261 | 13951804.0012056 | 4382861.01011629 | 0.7 | 5.402 | 0.928 | 1798 | 0 | 9.820300000000001e-007 | 0 | 0 | 0 | 0 | 0 | 0 | 0 | 0
load_P_1638_2 | 0.0 | 1 | 0 | 1 | 100000000 | 66000 | 50 | 1.058593082482261 | 712571.134732291 | -912726.0965495369 | 0.7 | 5.402 | 0.928 | 1798 | 0 | 9.820300000000001e-007 | 0 | 0 | 0 | 0 | 0 | 0 | 0 | 0
load_P_1638_3 | 0.0 | 1 | 0 | 1 | 100000000 | 66000 | 50 | 1.058593082482261 | 5723166.55164482 | 2007565.56032179 | 0.7 | 5.402 | 0.928 | 1798 | 0 | 9.820300000000001e-007 | 0 | 0 | 0 | 0 | 0 | 0 | 0 | 0
load_P_1638_4 | 0.0 | 1 | 0 | 1 | 100000000 | 66000 | 50 | 1.058593082482261 | 9396345.935592191 | -1518566.85925378 | 0.7 | 5.402 | 0.928 | 1798 | 0 | 9.820300000000001e-007 | 0 | 0 | 0 | 0 | 0 | 0 | 0 | 0
load_P_1638_5 | 0.0 | 1 | 0 | 1 | 100000000 | 66000 | 50 | 1.058593082482261 | 11655322.4363139 | -972297.22921364 | 0.7 | 5.402 | 0.928 | 1798 | 0 | 9.820300000000001e-007 | 0 | 0 | 0 | 0 | 0 | 0 | 0 | 0
load_P_1639_6 | 0.0 | 1 | 0 | 1 | 100000000 | 33000 | 50 | 1.066676555692619 | 5245503.62931937 | 1722071.12599034 | 0.7 | 5.402 | 0.928 | 1798 | 0 | 9.820300000000001e-007 | 0 | 0 | 0 | 0 | 0 | 0 | 0 | 0
load_P_1639_7 | 0.0 | 1 | 0 | 1 | 100000000 | 33000 | 50 | 1.066676555692619 | 6897308.96180123 | 2163954.50322889 | 0.7 | 5.402 | 0.928 | 1798 | 0 | 9.820300000000001e-007 | 0 | 0 | 0 | 0 | 0 | 0 | 0 | 0
load_P_1639_8 | 0.0 | 1 | 0 | 1 | 100000000 | 33000 | 50 | 1.066676555692619 | 3723651.60537511 | 878370.12403598 | 0.7 | 5.402 | 0.928 | 1798 | 0 | 9.820300000000001e-007 | 0 | 0 | 0 | 0 | 0 | 0 | 0 | 0
load_P_1639_9 | 0.0 | 1 | 0 | 1 | 100000000 | 33000 | 50 | 1.066676555692619 | 10775122.2893564 | -175858.96803299 | 0.7 | 5.402 | 0.928 | 1798 | 0 | 9.820300000000001e-007 | 0 | 0 | 0 | 0 | 0 | 0 | 0 | 0
load_P_1640_1 | 0.0 | 1 | 0 | 1 | 100000000 | 11000 | 50 | 0.9725150409612245 | 20373110.5523434 | 8678023.20367163 | 0.7 | 5.402 | 0.928 | 1798 | 0 | 9.820300000000001e-007 | 0 | 0 | 0 | 0 | 0 | 0 | 0 | 0
load_P_1640_2 | 0.0 | 1 | 0 | 1 | 100000000 | 11000 | 50 | 0.9725150409612245 | 19864976.9337436 | 8375623.223478581 | 0.7 | 5.402 | 0.928 | 1798 | 0 | 9.820300000000001e-007 | 0 | 0 | 0 | 0 | 0 | 0 | 0 | 0
load_P_1645_3 | 0.0 | 1 | 0 | 1 | 100000000 | 66000 | 50 | 1.045786222554256 | 3513035.69009574 | 1327014.00334351 | 0.7 | 5.402 | 0.928 | 1798 | 0 | 9.820300000000001e-007 | 0 | 0 | 0 | 0 | 0 | 0 | 0 | 0
load_P_1645_4 | 0.0 | 1 | 0 | 1 | 100000000 | 66000 | 50 | 1.045786222554256 | 5665728.738919741 | 2901364.77412945 | 0.7 | 5.402 | 0.928 | 1798 | 0 | 9.820300000000001e-007 | 0 | 0 | 0 | 0 | 0 | 0 | 0 | 0
load_P_1645_5 | 0.0 | 1 | 0 | 1 | 100000000 | 66000 | 50 | 1.045786222554256 | 5770142.685622159 | 2836808.10434613 | 0.7 | 5.402 | 0.928 | 1798 | 0 | 9.820300000000001e-007 | 0 | 0 | 0 | 0 | 0 | 0 | 0 | 0
load_P_1647_1 | 0.0 | 1 | 0 | 1 | 100000000 | 11000 | 50 | 1.004144939267319 | 6259962.414154779 | 1985655.16009647 | 0.7 | 5.402 | 0.928 | 1798 | 0 | 9.820300000000001e-007 | 0 | 0 | 0 | 0 | 0 | 0 | 0 | 0
load_P_1647_2 | 0.0 | 1 | 0 | 1 | 100000000 | 11000 | 50 | 1.004144939267319 | 6232043.56939336 | 2025489.63269102 | 0.7 | 5.402 | 0.928 | 1798 | 0 | 9.820300000000001e-007 | 0 | 0 | 0 | 0 | 0 | 0 | 0 | 0
load_P_1647_3 | 0.0 | 1 | 0 | 1 | 100000000 | 11000 | 50 | 1.004144939267319 | 7765192.85983331 | 1573624.31410002 | 0.7 | 5.402 | 0.928 | 1798 | 0 | 9.820300000000001e-007 | 0 | 0 | 0 | 0 | 0 | 0 | 0 | 0
load_P_1647_4 | 0.0 | 1 | 0 | 1 | 100000000 | 11000 | 50 | 1.004144939267319 | 8129479.896223919 | 1725959.69794784 | 0.7 | 5.402 | 0.928 | 1798 | 0 | 9.820300000000001e-007 | 0 | 0 | 0 | 0 | 0 | 0 | 0 | 0
load_P_1648_1 | 0.0 | 1 | 0 | 1 | 100000000 | 66000 | 50 | 1.029459614170877 | 2282472.38744795 | 586273.124143481 | 0.7 | 5.402 | 0.928 | 1798 | 0 | 9.820300000000001e-007 | 0 | 0 | 0 | 0 | 0 | 0 | 0 | 0
load_P_1649_1 | 0.0 | 1 | 0 | 1 | 100000000 | 11000 | 50 | 1.013178072007327 | 19242147.337112 | 2561519.10372754 | 0.7 | 5.402 | 0.928 | 1798 | 0 | 9.820300000000001e-007 | 0 | 0 | 0 | 0 | 0 | 0 | 0 | 0
load_P_1649_2 | 0.0 | 1 | 0 | 1 | 100000000 | 11000 | 50 | 1.013178072007327 | 10777112.3154651 | 1810895.80012858 | 0.7 | 5.402 | 0.928 | 1798 | 0 | 9.820300000000001e-007 | 0 | 0 | 0 | 0 | 0 | 0 | 0 | 0
load_P_1650_1 | 0.0 | 1 | 0 | 1 | 100000000 | 33000 | 50 | 1.058626585911634 | 16003799.9750335 | 2342631.71041543 | 0.7 | 5.402 | 0.928 | 1798 | 0 | 9.820300000000001e-007 | 0 | 0 | 0 | 0 | 0 | 0 | 0 | 0
load_P_1650_2 | 0.0 | 1 | 0 | 1 | 100000000 | 33000 | 50 | 1.058626585911634 | 16535554.7723081 | 2120791.8241627 | 0.7 | 5.402 | 0.928 | 1798 | 0 | 9.820300000000001e-007 | 0 | 0 | 0 | 0 | 0 | 0 | 0 | 0
load_P_1650_3 | 0.0 | 1 | 0 | 1 | 100000000 | 33000 | 50 | 1.058626585911634 | 6569832.79201295 | -224885.863566399 | 0.7 | 5.402 | 0.928 | 1798 | 0 | 9.820300000000001e-007 | 0 | 0 | 0 | 0 | 0 | 0 | 0 | 0
load_P_1651_1 | 0.0 | 1 | 0 | 1 | 100000000 | 66000 | 50 | 1.019211227524186 | 5718209.72677711 | -2363642.94204027 | 0.7 | 5.402 | 0.928 | 1798 | 0 | 9.820300000000001e-007 | 0 | 0 | 0 | 0 | 0 | 0 | 0 | 0
load_P_1652_1 | 0.0 | 1 | 0 | 1 | 100000000 | 33000 | 50 | 1.031911206741782 | 2645796.25959545 | 2189486.09995823 | 0.7 | 5.402 | 0.928 | 1798 | 0 | 9.820300000000001e-007 | 0 | 0 | 0 | 0 | 0 | 0 | 0 | 0
load_P_1653_2 | 0.0 | 1 | 0 | 1 | 100000000 | 11000 | 50 | 1.031205523001492 | 9962035.23452883 | 2539611.31161847 | 0.7 | 5.402 | 0.928 | 1798 | 0 | 9.820300000000001e-007 | 0 | 0 | 0 | 0 | 0 | 0 | 0 | 0
load_P_1653_3 | 0.0 | 1 | 0 | 1 | 100000000 | 11000 | 50 | 1.031205523001492 | 9586596.878399091 | 2561140.36858897 | 0.7 | 5.402 | 0.928 | 1798 | 0 | 9.820300000000001e-007 | 0 | 0 | 0 | 0 | 0 | 0 | 0 | 0
load_P_1658_2 | 0.0 | 1 | 0 | 1 | 100000000 | 66000 | 50 | 1.044371762010402 | 8875307.708904151 | 1624996.34305853 | 0.7 | 5.402 | 0.928 | 1798 | 0 | 9.820300000000001e-007 | 0 | 0 | 0 | 0 | 0 | 0 | 0 | 0
load_P_1658_3 | 0.0 | 1 | 0 | 1 | 100000000 | 66000 | 50 | 1.044371762010402 | 8687928.407822549 | 1919298.59487806 | 0.7 | 5.402 | 0.928 | 1798 | 0 | 9.820300000000001e-007 | 0 | 0 | 0 | 0 | 0 | 0 | 0 | 0
load_P_2001_1G | 0.0 | 1 | 0 | 1 | 100000000 | 690 | 50 | 1.0440081900042 | -12400487.9432917 | 0 | 0.7 | 5.402 | 0.928 | 1798 | 0 | 9.820300000000001e-007 | 0 | 0 | 0 | 0 | 0 | 0 | 0 | 0
load_P_2002_2G | 0.0 | 1 | 0 | 1 | 100000000 | 690 | 50 | 1.020443264174216 | -16563881.0222478 | 0 | 0.7 | 5.402 | 0.928 | 1798 | 0 | 9.820300000000001e-007 | 0 | 0 | 0 | 0 | 0 | 0 | 0 | 0
load_P_2014_1 | 0.0 | 1 | 0 | 1 | 100000000 | 15500 | 50 | 0.9745599999977687 | 89307.6585740782 | 88484.8609473556 | 0.7 | 5.402 | 0.928 | 1798 | 0 | 9.820300000000001e-007 | 0 | 0 | 0 | 0 | 0 | 0 | 0 | 0
load_P_2021_14 | 0.0 | 1 | 0 | 1 | 100000000 | 17000 | 50 | 0.9599599999981184 | 73605.7000502944 | 78158.4249287844 | 0.7 | 5.402 | 0.928 | 1798 | 0 | 9.820300000000001e-007 | 0 | 0 | 0 | 0 | 0 | 0 | 0 | 0
load_P_2024_2 | 0.0 | 1 | 0 | 1 | 100000000 | 15000 | 50 | 0.966349999998111 | 43353.6336387042 | 46790.8781440929 | 0.7 | 5.402 | 0.928 | 1798 | 0 | 9.820300000000001e-007 | 0 | 0 | 0 | 0 | 0 | 0 | 0 | 0
load_P_2028_6 | 0.0 | 1 | 0 | 1 | 100000000 | 15000 | 50 | 0.9724199999981105 | 46108.789184317 | 42897.8709062561 | 0.7 | 5.402 | 0.928 | 1798 | 0 | 9.820300000000001e-007 | 0 | 0 | 0 | 0 | 0 | 0 | 0 | 0
load_P_2030_8 | 0.0 | 1 | 0 | 1 | 100000000 | 15000 | 50 | 0.9636099999981104 | 42939.5555164665 | 43756.57760538159 | 0.7 | 5.402 | 0.928 | 1798 | 0 | 9.820300000000001e-007 | 0 | 0 | 0 | 0 | 0 | 0 | 0 | 0
load_P_2035_2 | 0.0 | 1 | 0 | 1 | 100000000 | 10500 | 50 | 0.9238397316871066 | 43300.1450244337 | 43695.3038081992 | 0.7 | 5.402 | 0.928 | 1798 | 0 | 9.820300000000001e-007 | 0 | 0 | 0 | 0 | 0 | 0 | 0 | 0
load_P_2036_1 | 0.0 | 1 | 0 | 1 | 100000000 | 10500 | 50 | 0.9573799999981319 | 71459.32828076181 | 70223.84067345409 | 0.7 | 5.402 | 0.928 | 1798 | 0 | 9.820300000000001e-007 | 0 | 0 | 0 | 0 | 0 | 0 | 0 | 0
load_P_2037_2 | 0.0 | 1 | 0 | 1 | 100000000 | 10500 | 50 | 0.9380299999981511 | 68531.50784634051 | 68924.48119260371 | 0.7 | 5.402 | 0.928 | 1798 | 0 | 9.820300000000001e-007 | 0 | 0 | 0 | 0 | 0 | 0 | 0 | 0
load_P_2038_3 | 0.0 | 1 | 0 | 1 | 100000000 | 10500 | 50 | 0.9476299999981398 | 68586.5115176886 | 74684.17163752019 | 0.7 | 5.402 | 0.928 | 1798 | 0 | 9.820300000000001e-007 | 0 | 0 | 0 | 0 | 0 | 0 | 0 | 0
load_P_2043_2 | 0.0 | 1 | 0 | 1 | 100000000 | 24000 | 50 | 1.006179999997786 | 30733086.9440481 | 21546654.3647051 | 0.7 | 5.402 | 0.928 | 1798 | 0 | 9.820300000000001e-007 | 0 | 0 | 0 | 0 | 0 | 0 | 0 | 0
load_P_2044_3 | 0.0 | 1 | 0 | 1 | 100000000 | 21000 | 50 | 1.011709999997946 | 49204892.1859311 | 30981598.9847076 | 0.7 | 5.402 | 0.928 | 1798 | 0 | 9.820300000000001e-007 | 0 | 0 | 0 | 0 | 0 | 0 | 0 | 0
load_P_2045_4 | 0.0 | 1 | 0 | 1 | 100000000 | 21000 | 50 | 0.9902999999979445 | 44449279.0900692 | 29052256.582199 | 0.7 | 5.402 | 0.928 | 1798 | 0 | 9.820300000000001e-007 | 0 | 0 | 0 | 0 | 0 | 0 | 0 | 0
load_P_2046_1 | 0.0 | 1 | 0 | 1 | 100000000 | 20000 | 50 | 0.9989099999980368 | 41406793.1137048 | 31188403.1072259 | 0.7 | 5.402 | 0.928 | 1798 | 0 | 9.820300000000001e-007 | 0 | 0 | 0 | 0 | 0 | 0 | 0 | 0
load_P_2047_2 | 0.0 | 1 | 0 | 1 | 100000000 | 20000 | 50 | 0.9968599999980563 | 42047680.03039061 | 29526598.0632976 | 0.7 | 5.402 | 0.928 | 1798 | 0 | 9.820300000000001e-007 | 0 | 0 | 0 | 0 | 0 | 0 | 0 | 0
load_P_2060_1 | 0.0 | 1 | 0 | 1 | 100000000 | 11500 | 50 | 0.975169999997757 | 82236.89956711611 | 85339.22137329359 | 0.7 | 5.402 | 0.928 | 1798 | 0 | 9.820300000000001e-007 | 0 | 0 | 0 | 0 | 0 | 0 | 0 | 0
load_P_2061_4 | 0.0 | 1 | 0 | 1 | 100000000 | 11500 | 50 | 0.9754199999977287 | 80554.2713109404 | 81239.3866575323 | 0.7 | 5.402 | 0.928 | 1798 | 0 | 9.820300000000001e-007 | 0 | 0 | 0 | 0 | 0 | 0 | 0 | 0
load_P_2063_11 | 0.0 | 1 | 0 | 1 | 100000000 | 20000 | 50 | 0.9941299999987611 | 2027978.58926235 | 899406.64539272 | 0.7 | 5.402 | 0.928 | 1798 | 0 | 9.820300000000001e-007 | 0 | 0 | 0 | 0 | 0 | 0 | 0 | 0
load_P_2064_12 | 0.0 | 1 | 0 | 1 | 100000000 | 20000 | 50 | 0.9889999999987389 | 1934473.34492393 | 835917.397788074 | 0.7 | 5.402 | 0.928 | 1798 | 0 | 9.820300000000001e-007 | 0 | 0 | 0 | 0 | 0 | 0 | 0 | 0
load_P_2065_1 | 0.0 | 1 | 0 | 1 | 100000000 | 11000 | 50 | 0.9956018013365414 | 6791062.04093946 | -681004.043381847 | 0.7 | 5.402 | 0.928 | 1798 | 0 | 9.820300000000001e-007 | 0 | 0 | 0 | 0 | 0 | 0 | 0 | 0
load_P_2065_1C | 0.0 | 1 | 0 | 1 | 100000000 | 11000 | 50 | 0.9956018013365414 | 0 | 2894693.75344925 | 0.7 | 5.402 | 0.928 | 1798 | 0 | 9.820300000000001e-007 | 0 | 0 | 0 | 0 | 0 | 0 | 0 | 0
load_P_2066_2 | 0.0 | 1 | 0 | 1 | 100000000 | 11000 | 50 | 0.9958640840472535 | 2838676.07538979 | -721558.184383809 | 0.7 | 5.402 | 0.928 | 1798 | 0 | 9.820300000000001e-007 | 0 | 0 | 0 | 0 | 0 | 0 | 0 | 0
load_P_2066_2C | 0.0 | 1 | 0 | 1 | 100000000 | 11000 | 50 | 0.9958640840472535 | 0 | 3138018.03155802 | 0.7 | 5.402 | 0.928 | 1798 | 0 | 9.820300000000001e-007 | 0 | 0 | 0 | 0 | 0 | 0 | 0 | 0
load_P_2072_1G | 0.0 | 1 | 0 | 1 | 100000000 | 690 | 50 | 1.055249931293675 | -12558150.7745981 | 0 | 0.7 | 5.402 | 0.928 | 1798 | 0 | 9.820300000000001e-007 | 0 | 0 | 0 | 0 | 0 | 0 | 0 | 0
load_P_2073_1 | 0.0 | 1 | 0 | 1 | 100000000 | 24000 | 50 | 0.9662499999974995 | 28389421.8542198 | 19775590.9688836 | 0.7 | 5.402 | 0.928 | 1798 | 0 | 9.820300000000001e-007 | 0 | 0 | 0 | 0 | 0 | 0 | 0 | 0
load_P_2074_2G | 0.0 | 1 | 0 | 1 | 100000000 | 650 | 50 | 0.979023669211708 | -13584044.7150543 | 0 | 0.7 | 5.402 | 0.928 | 1798 | 0 | 9.820300000000001e-007 | 0 | 0 | 0 | 0 | 0 | 0 | 0 | 0
load_P_2075_2G | 0.0 | 1 | 0 | 1 | 100000000 | 650 | 50 | 1.017614294475345 | -16404015.9864128 | 0 | 0.7 | 5.402 | 0.928 | 1798 | 0 | 9.820300000000001e-007 | 0 | 0 | 0 | 0 | 0 | 0 | 0 | 0
load_P_2078_1G | 0.0 | 1 | 0 | 1 | 100000000 | 22000 | 50 | 0.9815160986159542 | -60403543.3845542 | 0 | 0.7 | 5.402 | 0.928 | 1798 | 0 | 9.820300000000001e-007 | 0 | 0 | 0 | 0 | 0 | 0 | 0 | 0
load_P_2079_1G | 0.0 | 1 | 0 | 1 | 100000000 | 22000 | 50 | 0.9759932953439807 | -43084699.273509 | 0 | 0.7 | 5.402 | 0.928 | 1798 | 0 | 9.820300000000001e-007 | 0 | 0 | 0 | 0 | 0 | 0 | 0 | 0
load_P_2080_1G | 0.0 | 1 | 0 | 1 | 100000000 | 22000 | 50 | 0.9764956066180017 | -20848298.4288689 | 0 | 0.7 | 5.402 | 0.928 | 1798 | 0 | 9.820300000000001e-007 | 0 | 0 | 0 | 0 | 0 | 0 | 0 | 0
load_P_2081_1G | 0.0 | 1 | 0 | 1 | 100000000 | 22000 | 50 | 0.9760565815877845 | -24587528.3879838 | 0 | 0.7 | 5.402 | 0.928 | 1798 | 0 | 9.820300000000001e-007 | 0 | 0 | 0 | 0 | 0 | 0 | 0 | 0
load_P_2091_1 | 0.0 | 1 | 0 | 1 | 100000000 | 11500 | 50 | 0.9702899999976021 | 47277.8764508665 | 46534.7684986889 | 0.7 | 5.402 | 0.928 | 1798 | 0 | 9.820300000000001e-007 | 0 | 0 | 0 | 0 | 0 | 0 | 0 | 0
load_P_2092_1 | 0.0 | 1 | 0 | 1 | 100000000 | 20000 | 50 | 0.9918499999980337 | 21994129.0193133 | 17177392.8644646 | 0.7 | 5.402 | 0.928 | 1798 | 0 | 9.820300000000001e-007 | 0 | 0 | 0 | 0 | 0 | 0 | 0 | 0
load_P_2093_2 | 0.0 | 1 | 0 | 1 | 100000000 | 20000 | 50 | 0.9728599999974434 | 21500867.1013484 | 17558730.970256 | 0.7 | 5.402 | 0.928 | 1798 | 0 | 9.820300000000001e-007 | 0 | 0 | 0 | 0 | 0 | 0 | 0 | 0
load_P_2094_3 | 0.0 | 1 | 0 | 1 | 100000000 | 20000 | 50 | 0.9922299999974175 | 33500715.7789878 | 19053879.5878291 | 0.7 | 5.402 | 0.928 | 1798 | 0 | 9.820300000000001e-007 | 0 | 0 | 0 | 0 | 0 | 0 | 0 | 0
load_P_2095_4 | 0.0 | 1 | 0 | 1 | 100000000 | 20000 | 50 | 0.989559999997476 | 37654384.6465889 | 20232995.6645221 | 0.7 | 5.402 | 0.928 | 1798 | 0 | 9.820300000000001e-007 | 0 | 0 | 0 | 0 | 0 | 0 | 0 | 0
load_P_2096_1G | 0.0 | 1 | 0 | 1 | 100000000 | 66000 | 50 | 1.11912660014399 | -22867481.5421272 | 0 | 0.7 | 5.402 | 0.928 | 1798 | 0 | 9.820300000000001e-007 | 0 | 0 | 0 | 0 | 0 | 0 | 0 | 0
load_P_2097_2 | 0.0 | 1 | 0 | 1 | 100000000 | 66000 | 50 | 1.046062291307949 | 138099319.126361 | 35201674.0600468 | 0.7 | 5.402 | 0.928 | 1798 | 0 | 9.820300000000001e-007 | 0 | 0 | 0 | 0 | 0 | 0 | 0 | 0
load_P_2103_5 | 0.0 | 1 | 0 | 1 | 100000000 | 22000 | 50 | 1.014859951620912 | 15090785.6527453 | 3203380.90776242 | 0.7 | 5.402 | 0.928 | 1798 | 0 | 9.820300000000001e-007 | 0 | 0 | 0 | 0 | 0 | 0 | 0 | 0
load_P_2103_6 | 0.0 | 1 | 0 | 1 | 100000000 | 22000 | 50 | 1.014859951620912 | 14907041.6239724 | 3100365.62496987 | 0.7 | 5.402 | 0.928 | 1798 | 0 | 9.820300000000001e-007 | 0 | 0 | 0 | 0 | 0 | 0 | 0 | 0
load_P_2140_1 | 0.0 | 1 | 0 | 1 | 100000000 | 220000 | 50 | 1.008872442469117 | 13792812.5167338 | -1377208.83526839 | 0.7 | 5.402 | 0.928 | 1798 | 0 | 9.820300000000001e-007 | 0 | 0 | 0 | 0 | 0 | 0 | 0 | 0
load_P_2140_1C | 0.0 | 1 | 0 | 1 | 100000000 | 220000 | 50 | 1.008872442469117 | 0 | 6753070.68499737 | 0.7 | 5.402 | 0.928 | 1798 | 0 | 9.820300000000001e-007 | 0 | 0 | 0 | 0 | 0 | 0 | 0 | 0
load_P_2141_2 | 0.0 | 1 | 0 | 1 | 100000000 | 220000 | 50 | 1.008867018241694 | 13600596.8414425 | -1327379.07455536 | 0.7 | 5.402 | 0.928 | 1798 | 0 | 9.820300000000001e-007 | 0 | 0 | 0 | 0 | 0 | 0 | 0 | 0
load_P_2141_2C | 0.0 | 1 | 0 | 1 | 100000000 | 220000 | 50 | 1.008867018241694 | 0 | 6752638.48714577 | 0.7 | 5.402 | 0.928 | 1798 | 0 | 9.820300000000001e-007 | 0 | 0 | 0 | 0 | 0 | 0 | 0 | 0
load_P_2197_3 | 0.0 | 1 | 0 | 1 | 100000000 | 66000 | 50 | 1.010734627959485 | 129804899.487033 | 24391856.8371504 | 0.7 | 5.402 | 0.928 | 1798 | 0 | 9.820300000000001e-007 | 0 | 0 | 0 | 0 | 0 | 0 | 0 | 0
load_P_2197_4 | 0.0 | 1 | 0 | 1 | 100000000 | 66000 | 50 | 1.010734627959485 | 82706892.5873528 | 10432494.4770098 | 0.7 | 5.402 | 0.928 | 1798 | 0 | 9.820300000000001e-007 | 0 | 0 | 0 | 0 | 0 | 0 | 0 | 0
load_P_2210_1 | 0.0 | 1 | 0 | 1 | 100000000 | 66000 | 50 | 1.044000455019913 | 9490925.211418141 | 1284523.26135943 | 0.7 | 5.402 | 0.928 | 1798 | 0 | 9.820300000000001e-007 | 0 | 0 | 0 | 0 | 0 | 0 | 0 | 0
load_P_2210_1C | 0.0 | 1 | 0 | 1 | 100000000 | 66000 | 50 | 1.044000455019913 | 6787820.7265865 | 2007328.70772481 | 0.7 | 5.402 | 0.928 | 1798 | 0 | 9.820300000000001e-007 | 0 | 0 | 0 | 0 | 0 | 0 | 0 | 0
load_P_2210_3 | 0.0 | 1 | 0 | 1 | 100000000 | 66000 | 50 | 1.044000455019913 | 24220453.565621 | -117066.790293157 | 0.7 | 5.402 | 0.928 | 1798 | 0 | 9.820300000000001e-007 | 0 | 0 | 0 | 0 | 0 | 0 | 0 | 0
load_P_2211_1 | 0.0 | 1 | 0 | 1 | 100000000 | 66000 | 50 | 1.042730986394065 | 1170673.56987745 | -33100.7703033742 | 0.7 | 5.402 | 0.928 | 1798 | 0 | 9.820300000000001e-007 | 0 | 0 | 0 | 0 | 0 | 0 | 0 | 0
load_P_2213_1 | 0.0 | 1 | 0 | 1 | 100000000 | 66000 | 50 | 1.009067985406847 | 874817.777372897 | 1003713.43130888 | 0.7 | 5.402 | 0.928 | 1798 | 0 | 9.820300000000001e-007 | 0 | 0 | 0 | 0 | 0 | 0 | 0 | 0
load_P_2213_2 | 0.0 | 1 | 0 | 1 | 100000000 | 66000 | 50 | 1.009067985406847 | 254561.091730231 | 959069.0444297621 | 0.7 | 5.402 | 0.928 | 1798 | 0 | 9.820300000000001e-007 | 0 | 0 | 0 | 0 | 0 | 0 | 0 | 0
load_P_2214_1 | 0.0 | 1 | 0 | 1 | 100000000 | 66000 | 50 | 1.001701814956849 | 30117356.5483131 | 7687674.15080126 | 0.7 | 5.402 | 0.928 | 1798 | 0 | 9.820300000000001e-007 | 0 | 0 | 0 | 0 | 0 | 0 | 0 | 0
load_P_2214_2 | 0.0 | 1 | 0 | 1 | 100000000 | 66000 | 50 | 1.001701814956849 | 27683660.7076868 | 7589469.11708116 | 0.7 | 5.402 | 0.928 | 1798 | 0 | 9.820300000000001e-007 | 0 | 0 | 0 | 0 | 0 | 0 | 0 | 0
load_P_2215_1 | 0.0 | 1 | 0 | 1 | 100000000 | 66000 | 50 | 0.9900208978318991 | 58384491.01720601 | 14123100.4031876 | 0.7 | 5.402 | 0.928 | 1798 | 0 | 9.820300000000001e-007 | 0 | 0 | 0 | 0 | 0 | 0 | 0 | 0
load_P_2216_1 | 0.0 | 1 | 0 | 1 | 100000000 | 66000 | 50 | 0.9822646387116702 | 10836691.0479432 | 3120442.31271967 | 0.7 | 5.402 | 0.928 | 1798 | 0 | 9.820300000000001e-007 | 0 | 0 | 0 | 0 | 0 | 0 | 0 | 0
load_P_2217_1 | 0.0 | 1 | 0 | 1 | 100000000 | 66000 | 50 | 1.04307708634428 | 5172921.33562733 | 577451.228394639 | 0.7 | 5.402 | 0.928 | 1798 | 0 | 9.820300000000001e-007 | 0 | 0 | 0 | 0 | 0 | 0 | 0 | 0
load_P_2218_1 | 0.0 | 1 | 0 | 1 | 100000000 | 66000 | 50 | 1.042177023259871 | 100729.675306939 | -331036.6166993511 | 0.7 | 5.402 | 0.928 | 1798 | 0 | 9.820300000000001e-007 | 0 | 0 | 0 | 0 | 0 | 0 | 0 | 0
load_P_2218_2 | 0.0 | 1 | 0 | 1 | 100000000 | 66000 | 50 | 1.042177023259871 | 103888.080208562 | -240080.022201268 | 0.7 | 5.402 | 0.928 | 1798 | 0 | 9.820300000000001e-007 | 0 | 0 | 0 | 0 | 0 | 0 | 0 | 0
load_P_2219_1 | 0.0 | 1 | 0 | 1 | 100000000 | 66000 | 50 | 1.006426794784878 | 10526582.7927633 | 5566158.1038584 | 0.7 | 5.402 | 0.928 | 1798 | 0 | 9.820300000000001e-007 | 0 | 0 | 0 | 0 | 0 | 0 | 0 | 0
load_P_2220_1 | 0.0 | 1 | 0 | 1 | 100000000 | 66000 | 50 | 1.016889946427571 | 59021115.78407159 | 7182977.64026541 | 0.7 | 5.402 | 0.928 | 1798 | 0 | 9.820300000000001e-007 | 0 | 0 | 0 | 0 | 0 | 0 | 0 | 0
load_P_2220_2 | 0.0 | 1 | 0 | 1 | 100000000 | 66000 | 50 | 1.016889946427571 | 59535666.3299092 | 6948342.3137703 | 0.7 | 5.402 | 0.928 | 1798 | 0 | 9.820300000000001e-007 | 0 | 0 | 0 | 0 | 0 | 0 | 0 | 0
load_P_2221_10 | 0.0 | 1 | 0 | 1 | 100000000 | 66000 | 50 | 1.040016402499854 | 32001299.3378714 | 7441460.87355241 | 0.7 | 5.402 | 0.928 | 1798 | 0 | 9.820300000000001e-007 | 0 | 0 | 0 | 0 | 0 | 0 | 0 | 0
load_P_2221_11 | 0.0 | 1 | 0 | 1 | 100000000 | 66000 | 50 | 1.040016402499854 | 19428539.0555825 | 6602958.1922451 | 0.7 | 5.402 | 0.928 | 1798 | 0 | 9.820300000000001e-007 | 0 | 0 | 0 | 0 | 0 | 0 | 0 | 0
load_P_2221_12 | 0.0 | 1 | 0 | 1 | 100000000 | 66000 | 50 | 1.040016402499854 | 21082121.2406807 | 7471796.3396138 | 0.7 | 5.402 | 0.928 | 1798 | 0 | 9.820300000000001e-007 | 0 | 0 | 0 | 0 | 0 | 0 | 0 | 0
load_P_2221_13 | 0.0 | 1 | 0 | 1 | 100000000 | 66000 | 50 | 1.040016402499854 | 29653757.9617577 | 10532393.160706 | 0.7 | 5.402 | 0.928 | 1798 | 0 | 9.820300000000001e-007 | 0 | 0 | 0 | 0 | 0 | 0 | 0 | 0
load_P_2221_4 | 0.0 | 1 | 0 | 1 | 100000000 | 66000 | 50 | 1.040016402499854 | 8602004.99852076 | 5092314.01525242 | 0.7 | 5.402 | 0.928 | 1798 | 0 | 9.820300000000001e-007 | 0 | 0 | 0 | 0 | 0 | 0 | 0 | 0
load_P_2221_5 | 0.0 | 1 | 0 | 1 | 100000000 | 66000 | 50 | 1.040016402499854 | 14237143.2681718 | -4355346.24797665 | 0.7 | 5.402 | 0.928 | 1798 | 0 | 9.820300000000001e-007 | 0 | 0 | 0 | 0 | 0 | 0 | 0 | 0
load_P_2221_6 | 0.0 | 1 | 0 | 1 | 100000000 | 66000 | 50 | 1.040016402499854 | 14362238.7850498 | 7570159.86996978 | 0.7 | 5.402 | 0.928 | 1798 | 0 | 9.820300000000001e-007 | 0 | 0 | 0 | 0 | 0 | 0 | 0 | 0
load_P_2221_8 | 0.0 | 1 | 0 | 1 | 100000000 | 66000 | 50 | 1.040016402499854 | 7388337.39776351 | 3464850.32189852 | 0.7 | 5.402 | 0.928 | 1798 | 0 | 9.820300000000001e-007 | 0 | 0 | 0 | 0 | 0 | 0 | 0 | 0
load_P_2221_9 | 0.0 | 1 | 0 | 1 | 100000000 | 66000 | 50 | 1.040016402499854 | 5804520.91092379 | 2818386.55596832 | 0.7 | 5.402 | 0.928 | 1798 | 0 | 9.820300000000001e-007 | 0 | 0 | 0 | 0 | 0 | 0 | 0 | 0
load_P_2222_7 | 0.0 | 1 | 0 | 1 | 100000000 | 66000 | 50 | 1.060201828929891 | -38699868.3261722 | -9893823.904657459 | 0.7 | 5.402 | 0.928 | 1798 | 0 | 9.820300000000001e-007 | 0 | 0 | 0 | 0 | 0 | 0 | 0 | 0
load_P_2222_7C | 0.0 | 1 | 0 | 1 | 100000000 | 66000 | 50 | 1.060201828929891 | 41241657.2962422 | 19254925.3860489 | 0.7 | 5.402 | 0.928 | 1798 | 0 | 9.820300000000001e-007 | 0 | 0 | 0 | 0 | 0 | 0 | 0 | 0
load_P_2224_1 | 0.0 | 1 | 0 | 1 | 100000000 | 66000 | 50 | 1.008938440905583 | 200390901.816839 | 62799337.9770824 | 0.7 | 5.402 | 0.928 | 1798 | 0 | 9.820300000000001e-007 | 0 | 0 | 0 | 0 | 0 | 0 | 0 | 0
load_P_2224_2 | 0.0 | 1 | 0 | 1 | 100000000 | 66000 | 50 | 1.008938440905583 | 58298221.7289275 | 15391888.2401485 | 0.7 | 5.402 | 0.928 | 1798 | 0 | 9.820300000000001e-007 | 0 | 0 | 0 | 0 | 0 | 0 | 0 | 0
load_P_2224_3 | 0.0 | 1 | 0 | 1 | 100000000 | 66000 | 50 | 1.008938440905583 | 72004055.8922215 | 25883357.0656437 | 0.7 | 5.402 | 0.928 | 1798 | 0 | 9.820300000000001e-007 | 0 | 0 | 0 | 0 | 0 | 0 | 0 | 0
load_P_2225_1 | 0.0 | 1 | 0 | 1 | 100000000 | 66000 | 50 | 0.9726980524251206 | 17087930.5822702 | 872600.3664379939 | 0.7 | 5.402 | 0.928 | 1798 | 0 | 9.820300000000001e-007 | 0 | 0 | 0 | 0 | 0 | 0 | 0 | 0
load_P_2231_1 | 0.0 | 1 | 0 | 1 | 100000000 | 66000 | 50 | 1.005488904316615 | 94775386.82224341 | 25014702.3660701 | 0.7 | 5.402 | 0.928 | 1798 | 0 | 9.820300000000001e-007 | 0 | 0 | 0 | 0 | 0 | 0 | 0 | 0
load_P_2231_2 | 0.0 | 1 | 0 | 1 | 100000000 | 66000 | 50 | 1.005488904316615 | 94367645.026822 | 26954153.8179634 | 0.7 | 5.402 | 0.928 | 1798 | 0 | 9.820300000000001e-007 | 0 | 0 | 0 | 0 | 0 | 0 | 0 | 0
load_P_2232_3 | 0.0 | 1 | 0 | 1 | 100000000 | 66000 | 50 | 1.01973716567179 | 105141944.123325 | 24834227.4371166 | 0.7 | 5.402 | 0.928 | 1798 | 0 | 9.820300000000001e-007 | 0 | 0 | 0 | 0 | 0 | 0 | 0 | 0
load_P_2232_4 | 0.0 | 1 | 0 | 1 | 100000000 | 66000 | 50 | 1.01973716567179 | 121437858.066793 | 28370015.8279334 | 0.7 | 5.402 | 0.928 | 1798 | 0 | 9.820300000000001e-007 | 0 | 0 | 0 | 0 | 0 | 0 | 0 | 0
load_P_2233_1 | 0.0 | 1 | 0 | 1 | 100000000 | 66000 | 50 | 1.024270168440546 | 92079021.7917438 | 24740309.2733039 | 0.7 | 5.402 | 0.928 | 1798 | 0 | 9.820300000000001e-007 | 0 | 0 | 0 | 0 | 0 | 0 | 0 | 0
load_P_2233_2 | 0.0 | 1 | 0 | 1 | 100000000 | 66000 | 50 | 1.024270168440546 | 84143598.96852529 | 22754396.8269387 | 0.7 | 5.402 | 0.928 | 1798 | 0 | 9.820300000000001e-007 | 0 | 0 | 0 | 0 | 0 | 0 | 0 | 0
load_P_2233_3 | 0.0 | 1 | 0 | 1 | 100000000 | 66000 | 50 | 1.024270168440546 | 66826893.48639531 | 18709832.6594627 | 0.7 | 5.402 | 0.928 | 1798 | 0 | 9.820300000000001e-007 | 0 | 0 | 0 | 0 | 0 | 0 | 0 | 0
load_P_2234_1 | 0.0 | 1 | 0 | 1 | 100000000 | 66000 | 50 | 1.020033027763433 | 18439092.1299106 | 4038904.00478914 | 0.7 | 5.402 | 0.928 | 1798 | 0 | 9.820300000000001e-007 | 0 | 0 | 0 | 0 | 0 | 0 | 0 | 0
load_P_2234_2 | 0.0 | 1 | 0 | 1 | 100000000 | 66000 | 50 | 1.020033027763433 | 17784846.4084673 | 4316946.37526758 | 0.7 | 5.402 | 0.928 | 1798 | 0 | 9.820300000000001e-007 | 0 | 0 | 0 | 0 | 0 | 0 | 0 | 0
load_P_2235_1 | 0.0 | 1 | 0 | 1 | 100000000 | 66000 | 50 | 0.9838416523871392 | 35972603.9548205 | 16846471.2287432 | 0.7 | 5.402 | 0.928 | 1798 | 0 | 9.820300000000001e-007 | 0 | 0 | 0 | 0 | 0 | 0 | 0 | 0
load_P_2235_2 | 0.0 | 1 | 0 | 1 | 100000000 | 66000 | 50 | 0.9838416523871392 | 7362259.10625216 | 0 | 0.7 | 5.402 | 0.928 | 1798 | 0 | 9.820300000000001e-007 | 0 | 0 | 0 | 0 | 0 | 0 | 0 | 0
load_P_2236_1 | 0.0 | 1 | 0 | 1 | 100000000 | 66000 | 50 | 1.014486005334375 | 26485174.5708495 | 4999742.43524484 | 0.7 | 5.402 | 0.928 | 1798 | 0 | 9.820300000000001e-007 | 0 | 0 | 0 | 0 | 0 | 0 | 0 | 0
load_P_2236_2 | 0.0 | 1 | 0 | 1 | 100000000 | 66000 | 50 | 1.014486005334375 | 76994819.1679076 | 10980637.4090953 | 0.7 | 5.402 | 0.928 | 1798 | 0 | 9.820300000000001e-007 | 0 | 0 | 0 | 0 | 0 | 0 | 0 | 0
load_P_2237_3 | 0.0 | 1 | 0 | 1 | 100000000 | 66000 | 50 | 1.014902417215851 | 112375434.117385 | 23808847.6015311 | 0.7 | 5.402 | 0.928 | 1798 | 0 | 9.820300000000001e-007 | 0 | 0 | 0 | 0 | 0 | 0 | 0 | 0
load_P_2237_4 | 0.0 | 1 | 0 | 1 | 100000000 | 66000 | 50 | 1.014902417215851 | 75022953.5942627 | 17719627.9963015 | 0.7 | 5.402 | 0.928 | 1798 | 0 | 9.820300000000001e-007 | 0 | 0 | 0 | 0 | 0 | 0 | 0 | 0
load_P_2238_1 | 0.0 | 1 | 0 | 1 | 100000000 | 66000 | 50 | 0.9934385199584949 | 12052096.5928636 | 3062848.55525251 | 0.7 | 5.402 | 0.928 | 1798 | 0 | 9.820300000000001e-007 | 0 | 0 | 0 | 0 | 0 | 0 | 0 | 0
load_P_2239_1 | 0.0 | 1 | 0 | 1 | 100000000 | 66000 | 50 | 0.9899854249849279 | 10824140.9265264 | -992172.959457617 | 0.7 | 5.402 | 0.928 | 1798 | 0 | 9.820300000000001e-007 | 0 | 0 | 0 | 0 | 0 | 0 | 0 | 0
load_P_2239_2 | 0.0 | 1 | 0 | 1 | 100000000 | 66000 | 50 | 0.9899854249849279 | 18048929.9952596 | -1426519.17585069 | 0.7 | 5.402 | 0.928 | 1798 | 0 | 9.820300000000001e-007 | 0 | 0 | 0 | 0 | 0 | 0 | 0 | 0
load_P_2240_1 | 0.0 | 1 | 0 | 1 | 100000000 | 66000 | 50 | 0.9823000859441028 | 9355448.51577859 | -1446805.10149226 | 0.7 | 5.402 | 0.928 | 1798 | 0 | 9.820300000000001e-007 | 0 | 0 | 0 | 0 | 0 | 0 | 0 | 0
load_P_2241_1 | 0.0 | 1 | 0 | 1 | 100000000 | 66000 | 50 | 1.046526644323601 | 67125292.29636599 | 13026752.2327155 | 0.7 | 5.402 | 0.928 | 1798 | 0 | 9.820300000000001e-007 | 0 | 0 | 0 | 0 | 0 | 0 | 0 | 0
load_P_2241_2 | 0.0 | 1 | 0 | 1 | 100000000 | 66000 | 50 | 1.046526644323601 | 110933742.065224 | 13349756.196152 | 0.7 | 5.402 | 0.928 | 1798 | 0 | 9.820300000000001e-007 | 0 | 0 | 0 | 0 | 0 | 0 | 0 | 0
load_P_2241_3 | 0.0 | 1 | 0 | 1 | 100000000 | 66000 | 50 | 1.046526644323601 | 111684945.467753 | 12630696.709726 | 0.7 | 5.402 | 0.928 | 1798 | 0 | 9.820300000000001e-007 | 0 | 0 | 0 | 0 | 0 | 0 | 0 | 0
load_P_2243_4 | 0.0 | 1 | 0 | 1 | 100000000 | 66000 | 50 | 0.9929464572834751 | 13702974.7618634 | -1948260.88646105 | 0.7 | 5.402 | 0.928 | 1798 | 0 | 9.820300000000001e-007 | 0 | 0 | 0 | 0 | 0 | 0 | 0 | 0
load_P_2243_5 | 0.0 | 1 | 0 | 1 | 100000000 | 66000 | 50 | 0.9929464572834751 | 31206087.5066734 | -172089.785855496 | 0.7 | 5.402 | 0.928 | 1798 | 0 | 9.820300000000001e-007 | 0 | 0 | 0 | 0 | 0 | 0 | 0 | 0
load_P_2248_1 | 0.0 | 1 | 0 | 1 | 100000000 | 66000 | 50 | 1.003483795623145 | 130514959.022319 | 59936159.4776998 | 0.7 | 5.402 | 0.928 | 1798 | 0 | 9.820300000000001e-007 | 0 | 0 | 0 | 0 | 0 | 0 | 0 | 0
load_P_2248_2 | 0.0 | 1 | 0 | 1 | 100000000 | 66000 | 50 | 1.003483795623145 | 136977754.025311 | 56633935.3334212 | 0.7 | 5.402 | 0.928 | 1798 | 0 | 9.820300000000001e-007 | 0 | 0 | 0 | 0 | 0 | 0 | 0 | 0
load_P_2249_3 | 0.0 | 1 | 0 | 1 | 100000000 | 66000 | 50 | 1.025091262187873 | 100751790.353079 | 35350407.2445962 | 0.7 | 5.402 | 0.928 | 1798 | 0 | 9.820300000000001e-007 | 0 | 0 | 0 | 0 | 0 | 0 | 0 | 0
load_P_2249_4 | 0.0 | 1 | 0 | 1 | 100000000 | 66000 | 50 | 1.025091262187873 | 107315584.224635 | 34674103.9863863 | 0.7 | 5.402 | 0.928 | 1798 | 0 | 9.820300000000001e-007 | 0 | 0 | 0 | 0 | 0 | 0 | 0 | 0
load_P_2251_1 | 0.0 | 1 | 0 | 1 | 100000000 | 66000 | 50 | 1.023481822941021 | 1186566.83245283 | -3406877.73257946 | 0.7 | 5.402 | 0.928 | 1798 | 0 | 9.820300000000001e-007 | 0 | 0 | 0 | 0 | 0 | 0 | 0 | 0
load_P_2252_1 | 0.0 | 1 | 0 | 1 | 100000000 | 66000 | 50 | 1.036841211791393 | 74986168.80916621 | 20177639.8486976 | 0.7 | 5.402 | 0.928 | 1798 | 0 | 9.820300000000001e-007 | 0 | 0 | 0 | 0 | 0 | 0 | 0 | 0
load_P_2255_1 | 0.0 | 1 | 0 | 1 | 100000000 | 66000 | 50 | 1.002771935389697 | 9637006.33979254 | 0 | 0.7 | 5.402 | 0.928 | 1798 | 0 | 9.820300000000001e-007 | 0 | 0 | 0 | 0 | 0 | 0 | 0 | 0
load_P_2255_2 | 0.0 | 1 | 0 | 1 | 100000000 | 66000 | 50 | 1.002771935389697 | 10301745.8461735 | 0 | 0.7 | 5.402 | 0.928 | 1798 | 0 | 9.820300000000001e-007 | 0 | 0 | 0 | 0 | 0 | 0 | 0 | 0
load_P_2256_1 | 0.0 | 1 | 0 | 1 | 100000000 | 66000 | 50 | 0.9909058445427913 | 3226821.1555155 | 230656.394565245 | 0.7 | 5.402 | 0.928 | 1798 | 0 | 9.820300000000001e-007 | 0 | 0 | 0 | 0 | 0 | 0 | 0 | 0
load_P_2256_2 | 0.0 | 1 | 0 | 1 | 100000000 | 66000 | 50 | 0.9909058445427913 | 3266409.93327647 | 220000.684228819 | 0.7 | 5.402 | 0.928 | 1798 | 0 | 9.820300000000001e-007 | 0 | 0 | 0 | 0 | 0 | 0 | 0 | 0
load_P_2257_1 | 0.0 | 1 | 0 | 1 | 100000000 | 66000 | 50 | 0.956721029311477 | 10494572.5487242 | 3866860.02724431 | 0.7 | 5.402 | 0.928 | 1798 | 0 | 9.820300000000001e-007 | 0 | 0 | 0 | 0 | 0 | 0 | 0 | 0
load_P_2257_2 | 0.0 | 1 | 0 | 1 | 100000000 | 66000 | 50 | 0.956721029311477 | 2724694.38884207 | 2544765.1896894 | 0.7 | 5.402 | 0.928 | 1798 | 0 | 9.820300000000001e-007 | 0 | 0 | 0 | 0 | 0 | 0 | 0 | 0
load_P_2261_1 | 0.0 | 1 | 0 | 1 | 100000000 | 66000 | 50 | 1.004274801908869 | 40709889.26015329 | 6758597.0101539 | 0.7 | 5.402 | 0.928 | 1798 | 0 | 9.820300000000001e-007 | 0 | 0 | 0 | 0 | 0 | 0 | 0 | 0
load_P_2261_3 | 0.0 | 1 | 0 | 1 | 100000000 | 66000 | 50 | 1.004274801908869 | 62597322.8306975 | 7079211.319271751 | 0.7 | 5.402 | 0.928 | 1798 | 0 | 9.820300000000001e-007 | 0 | 0 | 0 | 0 | 0 | 0 | 0 | 0
load_P_2261_4 | 0.0 | 1 | 0 | 1 | 100000000 | 66000 | 50 | 1.004274801908869 | 54505357.3562354 | 7976791.38508318 | 0.7 | 5.402 | 0.928 | 1798 | 0 | 9.820300000000001e-007 | 0 | 0 | 0 | 0 | 0 | 0 | 0 | 0
load_P_2262_2 | 0.0 | 1 | 0 | 1 | 100000000 | 66000 | 50 | 1.004221770032945 | 68793351.95355451 | 5364117.44259982 | 0.7 | 5.402 | 0.928 | 1798 | 0 | 9.820300000000001e-007 | 0 | 0 | 0 | 0 | 0 | 0 | 0 | 0
load_P_2262_5 | 0.0 | 1 | 0 | 1 | 100000000 | 66000 | 50 | 1.004221770032945 | 23978182.9101847 | 3116425.47971751 | 0.7 | 5.402 | 0.928 | 1798 | 0 | 9.820300000000001e-007 | 0 | 0 | 0 | 0 | 0 | 0 | 0 | 0
load_P_2264_4 | 0.0 | 1 | 0 | 1 | 100000000 | 66000 | 50 | 0.9873657562884449 | 101878143.654577 | 36895736.29983979 | 0.7 | 5.402 | 0.928 | 1798 | 0 | 9.820300000000001e-007 | 0 | 0 | 0 | 0 | 0 | 0 | 0 | 0
load_P_2264_5 | 0.0 | 1 | 0 | 1 | 100000000 | 66000 | 50 | 0.9873657562884449 | 23896514.9345778 | 8786064.806194039 | 0.7 | 5.402 | 0.928 | 1798 | 0 | 9.820300000000001e-007 | 0 | 0 | 0 | 0 | 0 | 0 | 0 | 0
load_P_2266_1 | 0.0 | 1 | 0 | 1 | 100000000 | 66000 | 50 | 1.004320167652716 | 6635115.03995396 | 390992.249250412 | 0.7 | 5.402 | 0.928 | 1798 | 0 | 9.820300000000001e-007 | 0 | 0 | 0 | 0 | 0 | 0 | 0 | 0
load_P_2271_1 | 0.0 | 1 | 0 | 1 | 100000000 | 66000 | 50 | 1.045114686222267 | 9767037.850998901 | 1205520.99694647 | 0.7 | 5.402 | 0.928 | 1798 | 0 | 9.820300000000001e-007 | 0 | 0 | 0 | 0 | 0 | 0 | 0 | 0
load_P_2271_2 | 0.0 | 1 | 0 | 1 | 100000000 | 66000 | 50 | 1.045114686222267 | 14890546.1035241 | 1961405.02518872 | 0.7 | 5.402 | 0.928 | 1798 | 0 | 9.820300000000001e-007 | 0 | 0 | 0 | 0 | 0 | 0 | 0 | 0
load_P_2271_3 | 0.0 | 1 | 0 | 1 | 100000000 | 66000 | 50 | 1.045114686222267 | 17844400.8851852 | 4690399.22214826 | 0.7 | 5.402 | 0.928 | 1798 | 0 | 9.820300000000001e-007 | 0 | 0 | 0 | 0 | 0 | 0 | 0 | 0
load_P_2271_4 | 0.0 | 1 | 0 | 1 | 100000000 | 66000 | 50 | 1.045114686222267 | 8361654.89545707 | -3977524.03107928 | 0.7 | 5.402 | 0.928 | 1798 | 0 | 9.820300000000001e-007 | 0 | 0 | 0 | 0 | 0 | 0 | 0 | 0
load_P_2271_5 | 0.0 | 1 | 0 | 1 | 100000000 | 66000 | 50 | 1.045114686222267 | 12676235.9952162 | 2790532.57975243 | 0.7 | 5.402 | 0.928 | 1798 | 0 | 9.820300000000001e-007 | 0 | 0 | 0 | 0 | 0 | 0 | 0 | 0
load_P_2271_6 | 0.0 | 1 | 0 | 1 | 100000000 | 66000 | 50 | 1.045114686222267 | 28262278.4262098 | 7557128.79657187 | 0.7 | 5.402 | 0.928 | 1798 | 0 | 9.820300000000001e-007 | 0 | 0 | 0 | 0 | 0 | 0 | 0 | 0
load_P_2271_7 | 0.0 | 1 | 0 | 1 | 100000000 | 66000 | 50 | 1.045114686222267 | 98143.2519247755 | -815221.409760416 | 0.7 | 5.402 | 0.928 | 1798 | 0 | 9.820300000000001e-007 | 0 | 0 | 0 | 0 | 0 | 0 | 0 | 0
load_P_2272_1 | 0.0 | 1 | 0 | 1 | 100000000 | 66000 | 50 | 1.080886650451197 | 130798977.468115 | 25278238.7322277 | 0.7 | 5.402 | 0.928 | 1798 | 0 | 9.820300000000001e-007 | 0 | 0 | 0 | 0 | 0 | 0 | 0 | 0
load_P_2272_2 | 0.0 | 1 | 0 | 1 | 100000000 | 66000 | 50 | 1.080886650451197 | 176409837.163444 | 35964208.3858084 | 0.7 | 5.402 | 0.928 | 1798 | 0 | 9.820300000000001e-007 | 0 | 0 | 0 | 0 | 0 | 0 | 0 | 0
load_P_2273_2 | 0.0 | 1 | 0 | 1 | 100000000 | 66000 | 50 | 1.021206087426045 | 67586886.9348511 | 16555992.5135749 | 0.7 | 5.402 | 0.928 | 1798 | 0 | 9.820300000000001e-007 | 0 | 0 | 0 | 0 | 0 | 0 | 0 | 0
load_P_2273_4 | 0.0 | 1 | 0 | 1 | 100000000 | 66000 | 50 | 1.021206087426045 | 96391365.8157068 | 19655974.1746409 | 0.7 | 5.402 | 0.928 | 1798 | 0 | 9.820300000000001e-007 | 0 | 0 | 0 | 0 | 0 | 0 | 0 | 0
load_P_2274_1 | 0.0 | 1 | 0 | 1 | 100000000 | 66000 | 50 | 1.032251576882189 | 111183064.367571 | 24041973.3498648 | 0.7 | 5.402 | 0.928 | 1798 | 0 | 9.820300000000001e-007 | 0 | 0 | 0 | 0 | 0 | 0 | 0 | 0
load_P_2274_3 | 0.0 | 1 | 0 | 1 | 100000000 | 66000 | 50 | 1.032251576882189 | 129580137.643914 | 23651733.742727 | 0.7 | 5.402 | 0.928 | 1798 | 0 | 9.820300000000001e-007 | 0 | 0 | 0 | 0 | 0 | 0 | 0 | 0
load_P_2275_1 | 0.0 | 1 | 0 | 1 | 100000000 | 66000 | 50 | 1.024154603400143 | 105104857.082115 | 18074549.243145 | 0.7 | 5.402 | 0.928 | 1798 | 0 | 9.820300000000001e-007 | 0 | 0 | 0 | 0 | 0 | 0 | 0 | 0
load_P_2275_2 | 0.0 | 1 | 0 | 1 | 100000000 | 66000 | 50 | 1.024154603400143 | 132996909.603267 | 20185678.3424439 | 0.7 | 5.402 | 0.928 | 1798 | 0 | 9.820300000000001e-007 | 0 | 0 | 0 | 0 | 0 | 0 | 0 | 0
load_P_2276_1 | 0.0 | 1 | 0 | 1 | 100000000 | 66000 | 50 | 1.02500122221543 | 69218872.35520229 | 12688851.2606359 | 0.7 | 5.402 | 0.928 | 1798 | 0 | 9.820300000000001e-007 | 0 | 0 | 0 | 0 | 0 | 0 | 0 | 0
load_P_2276_2 | 0.0 | 1 | 0 | 1 | 100000000 | 66000 | 50 | 1.02500122221543 | 66280755.11695759 | 12342285.9505703 | 0.7 | 5.402 | 0.928 | 1798 | 0 | 9.820300000000001e-007 | 0 | 0 | 0 | 0 | 0 | 0 | 0 | 0
load_P_2276_3 | 0.0 | 1 | 0 | 1 | 100000000 | 66000 | 50 | 1.02500122221543 | 63944999.4082307 | 11801695.4837915 | 0.7 | 5.402 | 0.928 | 1798 | 0 | 9.820300000000001e-007 | 0 | 0 | 0 | 0 | 0 | 0 | 0 | 0
load_P_2277_1 | 0.0 | 1 | 0 | 1 | 100000000 | 66000 | 50 | 1.046835677271663 | 71170032.9327911 | 16696298.0155441 | 0.7 | 5.402 | 0.928 | 1798 | 0 | 9.820300000000001e-007 | 0 | 0 | 0 | 0 | 0 | 0 | 0 | 0
load_P_2277_2 | 0.0 | 1 | 0 | 1 | 100000000 | 66000 | 50 | 1.046835677271663 | 125034593.494379 | 23189091.5095827 | 0.7 | 5.402 | 0.928 | 1798 | 0 | 9.820300000000001e-007 | 0 | 0 | 0 | 0 | 0 | 0 | 0 | 0
load_P_2278_3 | 0.0 | 1 | 0 | 1 | 100000000 | 66000 | 50 | 1.021743985416701 | 153146630.265292 | 8332851.3422484 | 0.7 | 5.402 | 0.928 | 1798 | 0 | 9.820300000000001e-007 | 0 | 0 | 0 | 0 | 0 | 0 | 0 | 0
load_P_2279_1 | 0.0 | 1 | 0 | 1 | 100000000 | 66000 | 50 | 1.029642074635952 | 91353168.1280739 | 21462512.9293274 | 0.7 | 5.402 | 0.928 | 1798 | 0 | 9.820300000000001e-007 | 0 | 0 | 0 | 0 | 0 | 0 | 0 | 0
load_P_2279_2 | 0.0 | 1 | 0 | 1 | 100000000 | 66000 | 50 | 1.029642074635952 | 61040721.8529355 | 15765300.8066734 | 0.7 | 5.402 | 0.928 | 1798 | 0 | 9.820300000000001e-007 | 0 | 0 | 0 | 0 | 0 | 0 | 0 | 0
load_P_2280_1 | 0.0 | 1 | 0 | 1 | 100000000 | 66000 | 50 | 1.019845607373538 | 49508716.0657851 | 9297501.33173517 | 0.7 | 5.402 | 0.928 | 1798 | 0 | 9.820300000000001e-007 | 0 | 0 | 0 | 0 | 0 | 0 | 0 | 0
load_P_2280_2 | 0.0 | 1 | 0 | 1 | 100000000 | 66000 | 50 | 1.019845607373538 | 59408130.9253155 | 8439032.82408002 | 0.7 | 5.402 | 0.928 | 1798 | 0 | 9.820300000000001e-007 | 0 | 0 | 0 | 0 | 0 | 0 | 0 | 0
load_P_2284_1 | 0.0 | 1 | 0 | 1 | 100000000 | 66000 | 50 | 1.028093709399047 | 65518117.668229 | 17845824.7198001 | 0.7 | 5.402 | 0.928 | 1798 | 0 | 9.820300000000001e-007 | 0 | 0 | 0 | 0 | 0 | 0 | 0 | 0
load_P_2284_2 | 0.0 | 1 | 0 | 1 | 100000000 | 66000 | 50 | 1.028093709399047 | 112122628.060247 | 24415084.6620086 | 0.7 | 5.402 | 0.928 | 1798 | 0 | 9.820300000000001e-007 | 0 | 0 | 0 | 0 | 0 | 0 | 0 | 0
load_P_2285_3 | 0.0 | 1 | 0 | 1 | 100000000 | 66000 | 50 | 1.018170849812382 | 94935508.01570341 | 24991892.0543734 | 0.7 | 5.402 | 0.928 | 1798 | 0 | 9.820300000000001e-007 | 0 | 0 | 0 | 0 | 0 | 0 | 0 | 0
load_P_2286_1 | 0.0 | 1 | 0 | 1 | 100000000 | 66000 | 50 | 1.020285855125506 | 8935222.844540419 | -8455431.148314849 | 0.7 | 5.402 | 0.928 | 1798 | 0 | 9.820300000000001e-007 | 0 | 0 | 0 | 0 | 0 | 0 | 0 | 0
load_P_2288_1 | 0.0 | 1 | 0 | 1 | 100000000 | 66000 | 50 | 1.018794918278018 | 65702589.95076639 | 12462136.546823 | 0.7 | 5.402 | 0.928 | 1798 | 0 | 9.820300000000001e-007 | 0 | 0 | 0 | 0 | 0 | 0 | 0 | 0
load_P_2289_1 | 0.0 | 1 | 0 | 1 | 100000000 | 66000 | 50 | 1.027532554106366 | 101344648.434262 | 23901465.2490096 | 0.7 | 5.402 | 0.928 | 1798 | 0 | 9.820300000000001e-007 | 0 | 0 | 0 | 0 | 0 | 0 | 0 | 0
load_P_2289_2 | 0.0 | 1 | 0 | 1 | 100000000 | 66000 | 50 | 1.027532554106366 | 101873702.030922 | 23111056.1815715 | 0.7 | 5.402 | 0.928 | 1798 | 0 | 9.820300000000001e-007 | 0 | 0 | 0 | 0 | 0 | 0 | 0 | 0
load_P_2290_3 | 0.0 | 1 | 0 | 1 | 100000000 | 66000 | 50 | 1.016996213047065 | 118395167.850673 | 37966282.6455763 | 0.7 | 5.402 | 0.928 | 1798 | 0 | 9.820300000000001e-007 | 0 | 0 | 0 | 0 | 0 | 0 | 0 | 0
load_P_2290_4 | 0.0 | 1 | 0 | 1 | 100000000 | 66000 | 50 | 1.016996213047065 | 132491514.477192 | 37299627.2138565 | 0.7 | 5.402 | 0.928 | 1798 | 0 | 9.820300000000001e-007 | 0 | 0 | 0 | 0 | 0 | 0 | 0 | 0
load_P_2291_1 | 0.0 | 1 | 0 | 1 | 100000000 | 66000 | 50 | 1.016758810243477 | 68332291.47596571 | 14766915.3000376 | 0.7 | 5.402 | 0.928 | 1798 | 0 | 9.820300000000001e-007 | 0 | 0 | 0 | 0 | 0 | 0 | 0 | 0
load_P_2291_2 | 0.0 | 1 | 0 | 1 | 100000000 | 66000 | 50 | 1.016758810243477 | 119972151.119213 | 17295781.9111719 | 0.7 | 5.402 | 0.928 | 1798 | 0 | 9.820300000000001e-007 | 0 | 0 | 0 | 0 | 0 | 0 | 0 | 0
load_P_2291_3 | 0.0 | 1 | 0 | 1 | 100000000 | 66000 | 50 | 1.016758810243477 | 71436005.2602458 | 14467463.7081244 | 0.7 | 5.402 | 0.928 | 1798 | 0 | 9.820300000000001e-007 | 0 | 0 | 0 | 0 | 0 | 0 | 0 | 0
load_P_2291_4 | 0.0 | 1 | 0 | 1 | 100000000 | 66000 | 50 | 1.016758810243477 | 53053778.4321906 | 12723789.378114 | 0.7 | 5.402 | 0.928 | 1798 | 0 | 9.820300000000001e-007 | 0 | 0 | 0 | 0 | 0 | 0 | 0 | 0
load_P_2293_3 | 0.0 | 1 | 0 | 1 | 100000000 | 66000 | 50 | 1.013106228624794 | 24564104.5790248 | 4388257.887245161 | 0.7 | 5.402 | 0.928 | 1798 | 0 | 9.820300000000001e-007 | 0 | 0 | 0 | 0 | 0 | 0 | 0 | 0
load_P_2293_4 | 0.0 | 1 | 0 | 1 | 100000000 | 66000 | 50 | 1.013106228624794 | 25405626.8758994 | 5253106.50629876 | 0.7 | 5.402 | 0.928 | 1798 | 0 | 9.820300000000001e-007 | 0 | 0 | 0 | 0 | 0 | 0 | 0 | 0
load_P_2294_1 | 0.0 | 1 | 0 | 1 | 100000000 | 66000 | 50 | 1.042247376013519 | 95694.13136690851 | -1985498.50066872 | 0.7 | 5.402 | 0.928 | 1798 | 0 | 9.820300000000001e-007 | 0 | 0 | 0 | 0 | 0 | 0 | 0 | 0
load_P_2295_2 | 0.0 | 1 | 0 | 1 | 100000000 | 66000 | 50 | 1.025326793821987 | 14465496.7452214 | 1404201.17376372 | 0.7 | 5.402 | 0.928 | 1798 | 0 | 9.820300000000001e-007 | 0 | 0 | 0 | 0 | 0 | 0 | 0 | 0
load_P_2295_3 | 0.0 | 1 | 0 | 1 | 100000000 | 66000 | 50 | 1.025326793821987 | 33914854.1534331 | 9623209.290254859 | 0.7 | 5.402 | 0.928 | 1798 | 0 | 9.820300000000001e-007 | 0 | 0 | 0 | 0 | 0 | 0 | 0 | 0
load_P_2295_4 | 0.0 | 1 | 0 | 1 | 100000000 | 66000 | 50 | 1.025326793821987 | 12389682.3119818 | 975531.0047883539 | 0.7 | 5.402 | 0.928 | 1798 | 0 | 9.820300000000001e-007 | 0 | 0 | 0 | 0 | 0 | 0 | 0 | 0
load_P_2295_5 | 0.0 | 1 | 0 | 1 | 100000000 | 66000 | 50 | 1.025326793821987 | 45296268.0227615 | 13037690.1754802 | 0.7 | 5.402 | 0.928 | 1798 | 0 | 9.820300000000001e-007 | 0 | 0 | 0 | 0 | 0 | 0 | 0 | 0
load_P_2298_3 | 0.0 | 1 | 0 | 1 | 100000000 | 22000 | 50 | 1.004845833725415 | 26097578.8163319 | 4072104.13056663 | 0.7 | 5.402 | 0.928 | 1798 | 0 | 9.820300000000001e-007 | 0 | 0 | 0 | 0 | 0 | 0 | 0 | 0
load_P_2299_4 | 0.0 | 1 | 0 | 1 | 100000000 | 22000 | 50 | 1.002540959634402 | 23114235.4107393 | 5509020.29942246 | 0.7 | 5.402 | 0.928 | 1798 | 0 | 9.820300000000001e-007 | 0 | 0 | 0 | 0 | 0 | 0 | 0 | 0
load_P_2300_1 | 0.0 | 1 | 0 | 1 | 100000000 | 22000 | 50 | 1.038350817973568 | 21027957.6885431 | 12325869.2487696 | 0.7 | 5.402 | 0.928 | 1798 | 0 | 9.820300000000001e-007 | 0 | 0 | 0 | 0 | 0 | 0 | 0 | 0
load_P_2300_2 | 0.0 | 1 | 0 | 1 | 100000000 | 22000 | 50 | 1.038350817973568 | 24581497.3024372 | 13540088.5711424 | 0.7 | 5.402 | 0.928 | 1798 | 0 | 9.820300000000001e-007 | 0 | 0 | 0 | 0 | 0 | 0 | 0 | 0
load_P_2300_3 | 0.0 | 1 | 0 | 1 | 100000000 | 22000 | 50 | 1.038350817973568 | 8291191.73779921 | 3504163.41511197 | 0.7 | 5.402 | 0.928 | 1798 | 0 | 9.820300000000001e-007 | 0 | 0 | 0 | 0 | 0 | 0 | 0 | 0
load_P_2303_1 | 0.0 | 1 | 0 | 1 | 100000000 | 22000 | 50 | 1.062211055139368 | 2220144.90295569 | 542116.818691604 | 0.7 | 5.402 | 0.928 | 1798 | 0 | 9.820300000000001e-007 | 0 | 0 | 0 | 0 | 0 | 0 | 0 | 0
load_P_2306_6 | 0.0 | 1 | 0 | 1 | 100000000 | 22000 | 50 | 0.9774371490262689 | 8550491.403128071 | 5779198.90091801 | 0.7 | 5.402 | 0.928 | 1798 | 0 | 9.820300000000001e-007 | 0 | 0 | 0 | 0 | 0 | 0 | 0 | 0
load_P_2306_7 | 0.0 | 1 | 0 | 1 | 100000000 | 22000 | 50 | 0.9774371490262689 | 8696529.059258711 | 6286642.17363018 | 0.7 | 5.402 | 0.928 | 1798 | 0 | 9.820300000000001e-007 | 0 | 0 | 0 | 0 | 0 | 0 | 0 | 0
load_P_2311_6 | 0.0 | 1 | 0 | 1 | 100000000 | 22000 | 50 | 0.9955203572134046 | 3231534.82749416 | -187533.999540424 | 0.7 | 5.402 | 0.928 | 1798 | 0 | 9.820300000000001e-007 | 0 | 0 | 0 | 0 | 0 | 0 | 0 | 0
load_P_2311_7 | 0.0 | 1 | 0 | 1 | 100000000 | 22000 | 50 | 0.9955203572134046 | 3199813.61684259 | -187022.790002124 | 0.7 | 5.402 | 0.928 | 1798 | 0 | 9.820300000000001e-007 | 0 | 0 | 0 | 0 | 0 | 0 | 0 | 0
load_P_2311_8 | 0.0 | 1 | 0 | 1 | 100000000 | 22000 | 50 | 0.9955203572134046 | 3379867.5469507 | -165535.250349017 | 0.7 | 5.402 | 0.928 | 1798 | 0 | 9.820300000000001e-007 | 0 | 0 | 0 | 0 | 0 | 0 | 0 | 0
load_P_2312_1 | 0.0 | 1 | 0 | 1 | 100000000 | 22000 | 50 | 0.9845153586350458 | 9157352.575844292 | -123846.427855827 | 0.7 | 5.402 | 0.928 | 1798 | 0 | 9.820300000000001e-007 | 0 | 0 | 0 | 0 | 0 | 0 | 0 | 0
load_P_2312_2 | 0.0 | 1 | 0 | 1 | 100000000 | 22000 | 50 | 0.9845153586350458 | 8879595.137779409 | 610858.683467936 | 0.7 | 5.402 | 0.928 | 1798 | 0 | 9.820300000000001e-007 | 0 | 0 | 0 | 0 | 0 | 0 | 0 | 0
load_P_2312_3 | 0.0 | 1 | 0 | 1 | 100000000 | 22000 | 50 | 0.9845153586350458 | 9036237.73918971 | 592869.241739064 | 0.7 | 5.402 | 0.928 | 1798 | 0 | 9.820300000000001e-007 | 0 | 0 | 0 | 0 | 0 | 0 | 0 | 0
load_P_2314_1 | 0.0 | 1 | 0 | 1 | 100000000 | 22000 | 50 | 1.02338565120246 | 5487350.45301146 | 2361151.75755247 | 0.7 | 5.402 | 0.928 | 1798 | 0 | 9.820300000000001e-007 | 0 | 0 | 0 | 0 | 0 | 0 | 0 | 0
load_P_2314_1C | 0.0 | 1 | 0 | 1 | 100000000 | 22000 | 50 | 1.02338565120246 | 11836396.3220268 | 0 | 0.7 | 5.402 | 0.928 | 1798 | 0 | 9.820300000000001e-007 | 0 | 0 | 0 | 0 | 0 | 0 | 0 | 0
load_P_2314_2 | 0.0 | 1 | 0 | 1 | 100000000 | 22000 | 50 | 1.02338565120246 | 5368175.13757227 | 2376506.62703374 | 0.7 | 5.402 | 0.928 | 1798 | 0 | 9.820300000000001e-007 | 0 | 0 | 0 | 0 | 0 | 0 | 0 | 0
load_P_2314_2C | 0.0 | 1 | 0 | 1 | 100000000 | 22000 | 50 | 1.02338565120246 | 11539418.0836156 | 0 | 0.7 | 5.402 | 0.928 | 1798 | 0 | 9.820300000000001e-007 | 0 | 0 | 0 | 0 | 0 | 0 | 0 | 0
load_P_2315_8 | 0.0 | 1 | 0 | 1 | 100000000 | 22000 | 50 | 1.032601100746667 | 7159723.75433044 | 2992069.44461106 | 0.7 | 5.402 | 0.928 | 1798 | 0 | 9.820300000000001e-007 | 0 | 0 | 0 | 0 | 0 | 0 | 0 | 0
load_P_2315_9 | 0.0 | 1 | 0 | 1 | 100000000 | 22000 | 50 | 1.032601100746667 | 7500571.92591419 | 3066720.29989241 | 0.7 | 5.402 | 0.928 | 1798 | 0 | 9.820300000000001e-007 | 0 | 0 | 0 | 0 | 0 | 0 | 0 | 0
load_P_2320_5 | 0.0 | 1 | 0 | 1 | 100000000 | 22000 | 50 | 1.012375336174732 | 33766649.2611919 | 12954915.9072367 | 0.7 | 5.402 | 0.928 | 1798 | 0 | 9.820300000000001e-007 | 0 | 0 | 0 | 0 | 0 | 0 | 0 | 0
load_P_2320_6 | 0.0 | 1 | 0 | 1 | 100000000 | 22000 | 50 | 1.012375336174732 | 32606650.1609572 | -3799679.35694801 | 0.7 | 5.402 | 0.928 | 1798 | 0 | 9.820300000000001e-007 | 0 | 0 | 0 | 0 | 0 | 0 | 0 | 0
load_P_2320_7 | 0.0 | 1 | 0 | 1 | 100000000 | 22000 | 50 | 1.012375336174732 | 8171959.132645559 | 2987126.00786053 | 0.7 | 5.402 | 0.928 | 1798 | 0 | 9.820300000000001e-007 | 0 | 0 | 0 | 0 | 0 | 0 | 0 | 0
load_P_2322_3 | 0.0 | 1 | 0 | 1 | 100000000 | 10500 | 50 | 1.026439999996941 | 218076.017730637 | 130920.571727213 | 0.7 | 5.402 | 0.928 | 1798 | 0 | 9.820300000000001e-007 | 0 | 0 | 0 | 0 | 0 | 0 | 0 | 0
load_P_2323_4 | 0.0 | 1 | 0 | 1 | 100000000 | 10500 | 50 | 1.026019999996918 | 209234.947958402 | 122781.74251318 | 0.7 | 5.402 | 0.928 | 1798 | 0 | 9.820300000000001e-007 | 0 | 0 | 0 | 0 | 0 | 0 | 0 | 0
load_P_2324_1 | 0.0 | 1 | 0 | 1 | 100000000 | 10500 | 50 | 1.02718999999696 | 214578.864366002 | 122581.082981359 | 0.7 | 5.402 | 0.928 | 1798 | 0 | 9.820300000000001e-007 | 0 | 0 | 0 | 0 | 0 | 0 | 0 | 0
load_P_2325_2 | 0.0 | 1 | 0 | 1 | 100000000 | 10500 | 50 | 1.025919999996906 | 193298.799481988 | 122600.849593244 | 0.7 | 5.402 | 0.928 | 1798 | 0 | 9.820300000000001e-007 | 0 | 0 | 0 | 0 | 0 | 0 | 0 | 0
load_P_2327_5 | 0.0 | 1 | 0 | 1 | 100000000 | 22000 | 50 | 1.037496730708811 | 11003440.3273281 | 6303985.274210201 | 0.7 | 5.402 | 0.928 | 1798 | 0 | 9.820300000000001e-007 | 0 | 0 | 0 | 0 | 0 | 0 | 0 | 0
load_P_2327_6 | 0.0 | 1 | 0 | 1 | 100000000 | 22000 | 50 | 1.037496730708811 | 14971357.7474001 | 1283003.62777356 | 0.7 | 5.402 | 0.928 | 1798 | 0 | 9.820300000000001e-007 | 0 | 0 | 0 | 0 | 0 | 0 | 0 | 0
load_P_2331_7 | 0.0 | 1 | 0 | 1 | 100000000 | 22000 | 50 | 1.038382056395513 | 32155835.2832839 | 16132912.0437212 | 0.7 | 5.402 | 0.928 | 1798 | 0 | 9.820300000000001e-007 | 0 | 0 | 0 | 0 | 0 | 0 | 0 | 0
load_P_2332_5 | 0.0 | 1 | 0 | 1 | 100000000 | 22000 | 50 | 1.027110928166131 | 12641142.3451848 | 4083390.63429469 | 0.7 | 5.402 | 0.928 | 1798 | 0 | 9.820300000000001e-007 | 0 | 0 | 0 | 0 | 0 | 0 | 0 | 0
load_P_2332_6 | 0.0 | 1 | 0 | 1 | 100000000 | 22000 | 50 | 1.027110928166131 | 12686141.9820587 | 4309500.18285513 | 0.7 | 5.402 | 0.928 | 1798 | 0 | 9.820300000000001e-007 | 0 | 0 | 0 | 0 | 0 | 0 | 0 | 0
load_P_2333_2 | 0.0 | 1 | 0 | 1 | 100000000 | 11000 | 50 | 1.005225893347046 | 104849.38732814 | -98819.26780100909 | 0.7 | 5.402 | 0.928 | 1798 | 0 | 9.820300000000001e-007 | 0 | 0 | 0 | 0 | 0 | 0 | 0 | 0
load_P_2334_1 | 0.0 | 1 | 0 | 1 | 100000000 | 11000 | 50 | 1.005173338136484 | 95972.61495422569 | -96036.52083314961 | 0.7 | 5.402 | 0.928 | 1798 | 0 | 9.820300000000001e-007 | 0 | 0 | 0 | 0 | 0 | 0 | 0 | 0
load_P_2335_6 | 0.0 | 1 | 0 | 1 | 100000000 | 22000 | 50 | 0.9734332564936632 | 1225654.8992665 | 666172.2164433451 | 0.7 | 5.402 | 0.928 | 1798 | 0 | 9.820300000000001e-007 | 0 | 0 | 0 | 0 | 0 | 0 | 0 | 0
load_P_2335_6C | 0.0 | 1 | 0 | 1 | 100000000 | 22000 | 50 | 0.9734332564936632 | 9926069.57396492 | 5187107.99166001 | 0.7 | 5.402 | 0.928 | 1798 | 0 | 9.820300000000001e-007 | 0 | 0 | 0 | 0 | 0 | 0 | 0 | 0
load_P_2336_7 | 0.0 | 1 | 0 | 1 | 100000000 | 22000 | 50 | 0.974293635906286 | 1216817.46295695 | 657034.018520499 | 0.7 | 5.402 | 0.928 | 1798 | 0 | 9.820300000000001e-007 | 0 | 0 | 0 | 0 | 0 | 0 | 0 | 0
load_P_2336_7C | 0.0 | 1 | 0 | 1 | 100000000 | 22000 | 50 | 0.974293635906286 | 10198829.4832408 | 5008214.27069604 | 0.7 | 5.402 | 0.928 | 1798 | 0 | 9.820300000000001e-007 | 0 | 0 | 0 | 0 | 0 | 0 | 0 | 0
load_P_2337_1 | 0.0 | 1 | 0 | 1 | 100000000 | 11000 | 50 | 1.03196577838679 | 10402220.1158452 | 2552360.77642562 | 0.7 | 5.402 | 0.928 | 1798 | 0 | 9.820300000000001e-007 | 0 | 0 | 0 | 0 | 0 | 0 | 0 | 0
load_P_2344_3 | 0.0 | 1 | 0 | 1 | 100000000 | 11000 | 50 | 0.982494874709825 | 3868618.26595911 | -720578.290863149 | 0.7 | 5.402 | 0.928 | 1798 | 0 | 9.820300000000001e-007 | 0 | 0 | 0 | 0 | 0 | 0 | 0 | 0
load_P_2344_3C | 0.0 | 1 | 0 | 1 | 100000000 | 11000 | 50 | 0.982494874709825 | 0 | 3129501.34305283 | 0.7 | 5.402 | 0.928 | 1798 | 0 | 9.820300000000001e-007 | 0 | 0 | 0 | 0 | 0 | 0 | 0 | 0
load_P_2348_3 | 0.0 | 1 | 0 | 1 | 100000000 | 33000 | 50 | 1.024317297553892 | 24589380.2319577 | 1827294.88476985 | 0.7 | 5.402 | 0.928 | 1798 | 0 | 9.820300000000001e-007 | 0 | 0 | 0 | 0 | 0 | 0 | 0 | 0
load_P_2348_3C | 0.0 | 1 | 0 | 1 | 100000000 | 33000 | 50 | 1.024317297553892 | 257740269.277012 | 44174710.8316049 | 0.7 | 5.402 | 0.928 | 1798 | 0 | 9.820300000000001e-007 | 0 | 0 | 0 | 0 | 0 | 0 | 0 | 0
load_P_2348_4 | 0.0 | 1 | 0 | 1 | 100000000 | 33000 | 50 | 1.024317297553892 | 3547195.05715668 | 1877394.08204933 | 0.7 | 5.402 | 0.928 | 1798 | 0 | 9.820300000000001e-007 | 0 | 0 | 0 | 0 | 0 | 0 | 0 | 0
load_P_2348_4C | 0.0 | 1 | 0 | 1 | 100000000 | 33000 | 50 | 1.024317297553892 | 178853019.995848 | 46445983.4627341 | 0.7 | 5.402 | 0.928 | 1798 | 0 | 9.820300000000001e-007 | 0 | 0 | 0 | 0 | 0 | 0 | 0 | 0
load_P_2352_5 | 0.0 | 1 | 0 | 1 | 100000000 | 11000 | 50 | 0.9587081510669314 | 254900.651419349 | 51555.9675523546 | 0.7 | 5.402 | 0.928 | 1798 | 0 | 9.820300000000001e-007 | 0 | 0 | 0 | 0 | 0 | 0 | 0 | 0
load_P_3004_1 | 0.0 | 1 | 0 | 1 | 100000000 | 66000 | 50 | 1.058662788189514 | 9735690.564017281 | 2350043.191351 | 0.7 | 5.402 | 0.928 | 1798 | 0 | 9.820300000000001e-007 | 0 | 0 | 0 | 0 | 0 | 0 | 0 | 0
load_P_3005_1 | 0.0 | 1 | 0 | 1 | 100000000 | 66000 | 50 | 1.05379606536916 | 2433377.61981692 | 5364444.65104584 | 0.7 | 5.402 | 0.928 | 1798 | 0 | 9.820300000000001e-007 | 0 | 0 | 0 | 0 | 0 | 0 | 0 | 0
load_P_3005_2 | 0.0 | 1 | 0 | 1 | 100000000 | 66000 | 50 | 1.05379606536916 | 2190103.91471386 | 1893214.58073957 | 0.7 | 5.402 | 0.928 | 1798 | 0 | 9.820300000000001e-007 | 0 | 0 | 0 | 0 | 0 | 0 | 0 | 0
load_P_3006_1 | 0.0 | 1 | 0 | 1 | 100000000 | 66000 | 50 | 1.044654206109519 | 8780934.178645721 | -5299832.362078181 | 0.7 | 5.402 | 0.928 | 1798 | 0 | 9.820300000000001e-007 | 0 | 0 | 0 | 0 | 0 | 0 | 0 | 0
load_P_3007_1 | 0.0 | 1 | 0 | 1 | 100000000 | 33000 | 50 | 1.021507034037206 | 12868538.9301375 | 2773366.33238392 | 0.7 | 5.402 | 0.928 | 1798 | 0 | 9.820300000000001e-007 | 0 | 0 | 0 | 0 | 0 | 0 | 0 | 0
load_P_3007_2 | 0.0 | 1 | 0 | 1 | 100000000 | 33000 | 50 | 1.021507034037206 | 11958794.811535 | 2753961.69028902 | 0.7 | 5.402 | 0.928 | 1798 | 0 | 9.820300000000001e-007 | 0 | 0 | 0 | 0 | 0 | 0 | 0 | 0
load_P_3011_1 | 0.0 | 1 | 0 | 1 | 100000000 | 33000 | 50 | 0.9854764171626504 | 18826231.9074129 | 2517466.39203485 | 0.7 | 5.402 | 0.928 | 1798 | 0 | 9.820300000000001e-007 | 0 | 0 | 0 | 0 | 0 | 0 | 0 | 0
load_P_3011_2 | 0.0 | 1 | 0 | 1 | 100000000 | 33000 | 50 | 0.9854764171626504 | 19109887.4477172 | 2621648.5285081 | 0.7 | 5.402 | 0.928 | 1798 | 0 | 9.820300000000001e-007 | 0 | 0 | 0 | 0 | 0 | 0 | 0 | 0
load_P_3012_3 | 0.0 | 1 | 0 | 1 | 100000000 | 11000 | 50 | 1.01323122252231 | 5581088.20901439 | 2296744.21937484 | 0.7 | 5.402 | 0.928 | 1798 | 0 | 9.820300000000001e-007 | 0 | 0 | 0 | 0 | 0 | 0 | 0 | 0
load_P_3013_4 | 0.0 | 1 | 0 | 1 | 100000000 | 11000 | 50 | 1.010174532789449 | 7043229.50319638 | 2459814.65268456 | 0.7 | 5.402 | 0.928 | 1798 | 0 | 9.820300000000001e-007 | 0 | 0 | 0 | 0 | 0 | 0 | 0 | 0
load_P_3016_1 | 0.0 | 1 | 0 | 1 | 100000000 | 33000 | 50 | 1.098498381805655 | 15390037.8169748 | 11833503.1690924 | 0.7 | 5.402 | 0.928 | 1798 | 0 | 9.820300000000001e-007 | 0 | 0 | 0 | 0 | 0 | 0 | 0 | 0
load_P_3019_1 | 0.0 | 1 | 0 | 1 | 100000000 | 110000 | 50 | 1.031003749553776 | 7668817.096640631 | -295914.825022407 | 0.7 | 5.402 | 0.928 | 1798 | 0 | 9.820300000000001e-007 | 0 | 0 | 0 | 0 | 0 | 0 | 0 | 0
load_P_3020_2 | 0.0 | 1 | 0 | 1 | 100000000 | 33000 | 50 | 1.058157962298318 | 26239521.8084045 | 12085223.1260232 | 0.7 | 5.402 | 0.928 | 1798 | 0 | 9.820300000000001e-007 | 0 | 0 | 0 | 0 | 0 | 0 | 0 | 0
load_P_3020_3 | 0.0 | 1 | 0 | 1 | 100000000 | 33000 | 50 | 1.058157962298318 | 26644818.7049084 | 12352580.2547358 | 0.7 | 5.402 | 0.928 | 1798 | 0 | 9.820300000000001e-007 | 0 | 0 | 0 | 0 | 0 | 0 | 0 | 0
load_P_3020_4 | 0.0 | 1 | 0 | 1 | 100000000 | 33000 | 50 | 1.058157962298318 | 26998005.7755756 | 12446443.3987755 | 0.7 | 5.402 | 0.928 | 1798 | 0 | 9.820300000000001e-007 | 0 | 0 | 0 | 0 | 0 | 0 | 0 | 0
load_P_3022_1 | 0.0 | 1 | 0 | 1 | 100000000 | 66000 | 50 | 1.070350978140996 | 7074377.83976272 | 1353825.90689184 | 0.7 | 5.402 | 0.928 | 1798 | 0 | 9.820300000000001e-007 | 0 | 0 | 0 | 0 | 0 | 0 | 0 | 0
load_P_3023_1 | 0.0 | 1 | 0 | 1 | 100000000 | 132000 | 50 | 1.016190734863671 | 12835343.3436721 | 5642031.25426718 | 0.7 | 5.402 | 0.928 | 1798 | 0 | 9.820300000000001e-007 | 0 | 0 | 0 | 0 | 0 | 0 | 0 | 0
load_P_3023_2 | 0.0 | 1 | 0 | 1 | 100000000 | 132000 | 50 | 1.016190734863671 | 12080392.2733914 | 5825439.32769839 | 0.7 | 5.402 | 0.928 | 1798 | 0 | 9.820300000000001e-007 | 0 | 0 | 0 | 0 | 0 | 0 | 0 | 0
load_P_3026_1 | 0.0 | 1 | 0 | 1 | 100000000 | 33000 | 50 | 0.9989475650532188 | 16175786.4933852 | 3309346.93560759 | 0.7 | 5.402 | 0.928 | 1798 | 0 | 9.820300000000001e-007 | 0 | 0 | 0 | 0 | 0 | 0 | 0 | 0
load_P_3029_1 | 0.0 | 1 | 0 | 1 | 100000000 | 33000 | 50 | 1.021182713016833 | 18835186.6429016 | 49696.5251630172 | 0.7 | 5.402 | 0.928 | 1798 | 0 | 9.820300000000001e-007 | 0 | 0 | 0 | 0 | 0 | 0 | 0 | 0
load_P_3029_2 | 0.0 | 1 | 0 | 1 | 100000000 | 33000 | 50 | 1.021182713016833 | 14595324.5739425 | 1776158.50415658 | 0.7 | 5.402 | 0.928 | 1798 | 0 | 9.820300000000001e-007 | 0 | 0 | 0 | 0 | 0 | 0 | 0 | 0
load_P_3032_1 | 0.0 | 1 | 0 | 1 | 100000000 | 66000 | 50 | 1.071455337053737 | 14062288.4349316 | -2451123.58235521 | 0.7 | 5.402 | 0.928 | 1798 | 0 | 9.820300000000001e-007 | 0 | 0 | 0 | 0 | 0 | 0 | 0 | 0
load_P_3033_8 | 0.0 | 1 | 0 | 1 | 100000000 | 6600 | 50 | 1.03316103799518 | 1811250.79850936 | -2602143.30289713 | 0.7 | 5.402 | 0.928 | 1798 | 0 | 9.820300000000001e-007 | 0 | 0 | 0 | 0 | 0 | 0 | 0 | 0
load_P_3034_1 | 0.0 | 1 | 0 | 1 | 100000000 | 132000 | 50 | 1.021292936190456 | 1040313.43215331 | -906346.3668111709 | 0.7 | 5.402 | 0.928 | 1798 | 0 | 9.820300000000001e-007 | 0 | 0 | 0 | 0 | 0 | 0 | 0 | 0
load_P_3035_2 | 0.0 | 1 | 0 | 1 | 100000000 | 66000 | 50 | 1.021509287067204 | 68748010.4352174 | 12986637.6084909 | 0.7 | 5.402 | 0.928 | 1798 | 0 | 9.820300000000001e-007 | 0 | 0 | 0 | 0 | 0 | 0 | 0 | 0
load_P_3038_1 | 0.0 | 1 | 0 | 1 | 100000000 | 11000 | 50 | 0.9975638041247428 | 54011839.3974642 | 33022617.2208022 | 0.7 | 5.402 | 0.928 | 1798 | 0 | 9.820300000000001e-007 | 0 | 0 | 0 | 0 | 0 | 0 | 0 | 0
load_P_3039_5 | 0.0 | 1 | 0 | 1 | 100000000 | 132000 | 50 | 1.024852007478653 | 3127559.78040509 | -457766.438181046 | 0.7 | 5.402 | 0.928 | 1798 | 0 | 9.820300000000001e-007 | 0 | 0 | 0 | 0 | 0 | 0 | 0 | 0
load_P_3046_1 | 0.0 | 1 | 0 | 1 | 100000000 | 66000 | 50 | 1.064421591900786 | 62218527.4907927 | 22922637.5778034 | 0.7 | 5.402 | 0.928 | 1798 | 0 | 9.820300000000001e-007 | 0 | 0 | 0 | 0 | 0 | 0 | 0 | 0
load_P_3049_1 | 0.0 | 1 | 0 | 1 | 100000000 | 33000 | 50 | 1.013421664293142 | 23315577.8423262 | 6540436.632396369 | 0.7 | 5.402 | 0.928 | 1798 | 0 | 9.820300000000001e-007 | 0 | 0 | 0 | 0 | 0 | 0 | 0 | 0
load_P_3049_2 | 0.0 | 1 | 0 | 1 | 100000000 | 33000 | 50 | 1.013421664293142 | 21981649.4892525 | 6291960.98205065 | 0.7 | 5.402 | 0.928 | 1798 | 0 | 9.820300000000001e-007 | 0 | 0 | 0 | 0 | 0 | 0 | 0 | 0
load_P_3053_1 | 0.0 | 1 | 0 | 1 | 100000000 | 66000 | 50 | 1.030315951242981 | 17737745.2820672 | -812032.26056546 | 0.7 | 5.402 | 0.928 | 1798 | 0 | 9.820300000000001e-007 | 0 | 0 | 0 | 0 | 0 | 0 | 0 | 0
load_P_3055_1 | 0.0 | 1 | 0 | 1 | 100000000 | 66000 | 50 | 1.043167215088352 | 47767660.1507822 | 9023842.311873849 | 0.7 | 5.402 | 0.928 | 1798 | 0 | 9.820300000000001e-007 | 0 | 0 | 0 | 0 | 0 | 0 | 0 | 0
load_P_3057_1 | 0.0 | 1 | 0 | 1 | 100000000 | 33000 | 50 | 1.014297476731692 | 23836942.6420179 | 8627035.98491233 | 0.7 | 5.402 | 0.928 | 1798 | 0 | 9.820300000000001e-007 | 0 | 0 | 0 | 0 | 0 | 0 | 0 | 0
load_P_3059_1 | 0.0 | 1 | 0 | 1 | 100000000 | 33000 | 50 | 0.991223694991717 | 46575210.7818808 | 3597095.28598431 | 0.7 | 5.402 | 0.928 | 1798 | 0 | 9.820300000000001e-007 | 0 | 0 | 0 | 0 | 0 | 0 | 0 | 0
load_P_3061_1 | 0.0 | 1 | 0 | 1 | 100000000 | 132000 | 50 | 1.028349543131573 | 260013.003669307 | -3323903.5728246 | 0.7 | 5.402 | 0.928 | 1798 | 0 | 9.820300000000001e-007 | 0 | 0 | 0 | 0 | 0 | 0 | 0 | 0
load_P_3062_2 | 0.0 | 1 | 0 | 1 | 100000000 | 66000 | 50 | 1.05351511531065 | 61548839.2405573 | 4599414.39625202 | 0.7 | 5.402 | 0.928 | 1798 | 0 | 9.820300000000001e-007 | 0 | 0 | 0 | 0 | 0 | 0 | 0 | 0
load_P_3064_1 | 0.0 | 1 | 0 | 1 | 100000000 | 66000 | 50 | 1.041689185999769 | 2364940.1822946 | -298777.03061956 | 0.7 | 5.402 | 0.928 | 1798 | 0 | 9.820300000000001e-007 | 0 | 0 | 0 | 0 | 0 | 0 | 0 | 0
load_P_3066_1 | 0.0 | 1 | 0 | 1 | 100000000 | 66000 | 50 | 1.049960760559577 | 30311047.2897086 | 8823387.204559801 | 0.7 | 5.402 | 0.928 | 1798 | 0 | 9.820300000000001e-007 | 0 | 0 | 0 | 0 | 0 | 0 | 0 | 0
load_P_3070_2 | 0.0 | 1 | 0 | 1 | 100000000 | 33000 | 50 | 1.036624701169701 | 22077556.6459468 | 5041960.95221397 | 0.7 | 5.402 | 0.928 | 1798 | 0 | 9.820300000000001e-007 | 0 | 0 | 0 | 0 | 0 | 0 | 0 | 0
load_P_3070_3 | 0.0 | 1 | 0 | 1 | 100000000 | 33000 | 50 | 1.036624701169701 | 22542300.7502084 | 5098083.049058259 | 0.7 | 5.402 | 0.928 | 1798 | 0 | 9.820300000000001e-007 | 0 | 0 | 0 | 0 | 0 | 0 | 0 | 0
load_P_3070_4 | 0.0 | 1 | 0 | 1 | 100000000 | 33000 | 50 | 1.036624701169701 | 22842398.592067 | 5311122.15539878 | 0.7 | 5.402 | 0.928 | 1798 | 0 | 9.820300000000001e-007 | 0 | 0 | 0 | 0 | 0 | 0 | 0 | 0
load_P_3071_1 | 0.0 | 1 | 0 | 1 | 100000000 | 66000 | 50 | 1.015992887828533 | 15745690.6956315 | 4882630.4258042 | 0.7 | 5.402 | 0.928 | 1798 | 0 | 9.820300000000001e-007 | 0 | 0 | 0 | 0 | 0 | 0 | 0 | 0
load_P_3071_2 | 0.0 | 1 | 0 | 1 | 100000000 | 66000 | 50 | 1.015992887828533 | 15181338.2054714 | 3639568.74829745 | 0.7 | 5.402 | 0.928 | 1798 | 0 | 9.820300000000001e-007 | 0 | 0 | 0 | 0 | 0 | 0 | 0 | 0
load_P_3074_1 | 0.0 | 1 | 0 | 1 | 100000000 | 110000 | 50 | 1.047329904668432 | 10748535.1474613 | 1546132.36781247 | 0.7 | 5.402 | 0.928 | 1798 | 0 | 9.820300000000001e-007 | 0 | 0 | 0 | 0 | 0 | 0 | 0 | 0
load_P_3074_2 | 0.0 | 1 | 0 | 1 | 100000000 | 110000 | 50 | 1.047329904668432 | 6623700.59165941 | 504912.1940115931 | 0.7 | 5.402 | 0.928 | 1798 | 0 | 9.820300000000001e-007 | 0 | 0 | 0 | 0 | 0 | 0 | 0 | 0
load_P_3075_3 | 0.0 | 1 | 0 | 1 | 100000000 | 33000 | 50 | 1.024987334180495 | 56633872.1722392 | 40263844.985513 | 0.7 | 5.402 | 0.928 | 1798 | 0 | 9.820300000000001e-007 | 0 | 0 | 0 | 0 | 0 | 0 | 0 | 0
load_P_3076_1 | 0.0 | 1 | 0 | 1 | 100000000 | 66000 | 50 | 1.038462806163181 | 8546120.99420871 | 3221428.49209299 | 0.7 | 5.402 | 0.928 | 1798 | 0 | 9.820300000000001e-007 | 0 | 0 | 0 | 0 | 0 | 0 | 0 | 0
load_P_3076_2 | 0.0 | 1 | 0 | 1 | 100000000 | 66000 | 50 | 1.038462806163181 | 8736764.725303739 | 3277018.46186956 | 0.7 | 5.402 | 0.928 | 1798 | 0 | 9.820300000000001e-007 | 0 | 0 | 0 | 0 | 0 | 0 | 0 | 0
load_P_3076_3 | 0.0 | 1 | 0 | 1 | 100000000 | 66000 | 50 | 1.038462806163181 | 8523756.798886411 | 3343337.8932951 | 0.7 | 5.402 | 0.928 | 1798 | 0 | 9.820300000000001e-007 | 0 | 0 | 0 | 0 | 0 | 0 | 0 | 0
load_P_3081_1 | 0.0 | 1 | 0 | 1 | 100000000 | 22000 | 50 | 1.057562746140592 | 9526357.26158414 | 2610520.74569259 | 0.7 | 5.402 | 0.928 | 1798 | 0 | 9.820300000000001e-007 | 0 | 0 | 0 | 0 | 0 | 0 | 0 | 0
load_P_3082_5 | 0.0 | 1 | 0 | 1 | 100000000 | 22000 | 50 | 0.9978501057260951 | 5159.12280860357 | 0 | 0.7 | 5.402 | 0.928 | 1798 | 0 | 9.820300000000001e-007 | 0 | 0 | 0 | 0 | 0 | 0 | 0 | 0
load_P_3085_1 | 0.0 | 1 | 0 | 1 | 100000000 | 22000 | 50 | 1.008849898415756 | 21239031.0211436 | 5221933.094652089 | 0.7 | 5.402 | 0.928 | 1798 | 0 | 9.820300000000001e-007 | 0 | 0 | 0 | 0 | 0 | 0 | 0 | 0
load_P_3087_1 | 0.0 | 1 | 0 | 1 | 100000000 | 22000 | 50 | 1.011511747671903 | 45636915.59257451 | 14148172.489706 | 0.7 | 5.402 | 0.928 | 1798 | 0 | 9.820300000000001e-007 | 0 | 0 | 0 | 0 | 0 | 0 | 0 | 0
load_P_3090_1 | 0.0 | 1 | 0 | 1 | 100000000 | 22000 | 50 | 1.09012107803103 | 17709068.07249 | -1902828.24246101 | 0.7 | 5.402 | 0.928 | 1798 | 0 | 9.820300000000001e-007 | 0 | 0 | 0 | 0 | 0 | 0 | 0 | 0
load_P_3091_2 | 0.0 | 1 | 0 | 1 | 100000000 | 22000 | 50 | 1.093645095411141 | 18549044.8002236 | -1980495.98164223 | 0.7 | 5.402 | 0.928 | 1798 | 0 | 9.820300000000001e-007 | 0 | 0 | 0 | 0 | 0 | 0 | 0 | 0
load_P_3095_1 | 0.0 | 1 | 0 | 1 | 100000000 | 66000 | 50 | 1.081486589213846 | 51304851.7856447 | 929711.01620961 | 0.7 | 5.402 | 0.928 | 1798 | 0 | 9.820300000000001e-007 | 0 | 0 | 0 | 0 | 0 | 0 | 0 | 0
load_P_3097_1 | 0.0 | 1 | 0 | 1 | 100000000 | 66000 | 50 | 1.039057888903993 | 98617.6145495847 | -1382264.08356903 | 0.7 | 5.402 | 0.928 | 1798 | 0 | 9.820300000000001e-007 | 0 | 0 | 0 | 0 | 0 | 0 | 0 | 0
load_P_3100_1 | 0.0 | 1 | 0 | 1 | 100000000 | 33000 | 50 | 1.045529417257596 | 11501635.2527053 | 2635106.64937617 | 0.7 | 5.402 | 0.928 | 1798 | 0 | 9.820300000000001e-007 | 0 | 0 | 0 | 0 | 0 | 0 | 0 | 0
load_P_3100_2 | 0.0 | 1 | 0 | 1 | 100000000 | 33000 | 50 | 1.045529417257596 | 11057122.308389 | 2544102.25187074 | 0.7 | 5.402 | 0.928 | 1798 | 0 | 9.820300000000001e-007 | 0 | 0 | 0 | 0 | 0 | 0 | 0 | 0
load_P_3103_1 | 0.0 | 1 | 0 | 1 | 100000000 | 66000 | 50 | 1.022592349617885 | 72602751.0219411 | 10985017.1065729 | 0.7 | 5.402 | 0.928 | 1798 | 0 | 9.820300000000001e-007 | 0 | 0 | 0 | 0 | 0 | 0 | 0 | 0
load_P_3107_1 | 0.0 | 1 | 0 | 1 | 100000000 | 66000 | 50 | 1.025206681296928 | 22546675.8786639 | -1345880.07259518 | 0.7 | 5.402 | 0.928 | 1798 | 0 | 9.820300000000001e-007 | 0 | 0 | 0 | 0 | 0 | 0 | 0 | 0
load_P_3110_1 | 0.0 | 1 | 0 | 1 | 100000000 | 33000 | 50 | 1.046062914798639 | 18328344.8005316 | 650674.314169446 | 0.7 | 5.402 | 0.928 | 1798 | 0 | 9.820300000000001e-007 | 0 | 0 | 0 | 0 | 0 | 0 | 0 | 0
load_P_3112_1 | 0.0 | 1 | 0 | 1 | 100000000 | 66000 | 50 | 1.012620138179369 | 7181646.44685183 | 1674679.21327353 | 0.7 | 5.402 | 0.928 | 1798 | 0 | 9.820300000000001e-007 | 0 | 0 | 0 | 0 | 0 | 0 | 0 | 0
load_P_3113_2 | 0.0 | 1 | 0 | 1 | 100000000 | 66000 | 50 | 1.053188908360541 | 6287031.318783199 | 3134704.48093805 | 0.7 | 5.402 | 0.928 | 1798 | 0 | 9.820300000000001e-007 | 0 | 0 | 0 | 0 | 0 | 0 | 0 | 0
load_P_3115_1 | 0.0 | 1 | 0 | 1 | 100000000 | 66000 | 50 | 0.9998645367487932 | 24806727.5092972 | -598445.1652383431 | 0.7 | 5.402 | 0.928 | 1798 | 0 | 9.820300000000001e-007 | 0 | 0 | 0 | 0 | 0 | 0 | 0 | 0
load_P_3116_1 | 0.0 | 1 | 0 | 1 | 100000000 | 132000 | 50 | 1.031920915135575 | 29839126.5631607 | 6981979.988901409 | 0.7 | 5.402 | 0.928 | 1798 | 0 | 9.820300000000001e-007 | 0 | 0 | 0 | 0 | 0 | 0 | 0 | 0
load_P_3116_2 | 0.0 | 1 | 0 | 1 | 100000000 | 132000 | 50 | 1.031920915135575 | 28870488.4034062 | 6699640.13026836 | 0.7 | 5.402 | 0.928 | 1798 | 0 | 9.820300000000001e-007 | 0 | 0 | 0 | 0 | 0 | 0 | 0 | 0
load_P_3118_1 | 0.0 | 1 | 0 | 1 | 100000000 | 66000 | 50 | 1.040444561143325 | 12286172.0269851 | 298495.941647328 | 0.7 | 5.402 | 0.928 | 1798 | 0 | 9.820300000000001e-007 | 0 | 0 | 0 | 0 | 0 | 0 | 0 | 0
load_P_3121_1 | 0.0 | 1 | 0 | 1 | 100000000 | 66000 | 50 | 1.016950932295962 | -4569348.93494523 | 5906820.303325769 | 0.7 | 5.402 | 0.928 | 1798 | 0 | 9.820300000000001e-007 | 0 | 0 | 0 | 0 | 0 | 0 | 0 | 0
load_P_3122_1 | 0.0 | 1 | 0 | 1 | 100000000 | 66000 | 50 | 1.04808041236001 | 30072234.6170119 | 4050884.32082981 | 0.7 | 5.402 | 0.928 | 1798 | 0 | 9.820300000000001e-007 | 0 | 0 | 0 | 0 | 0 | 0 | 0 | 0
load_P_3124_1 | 0.0 | 1 | 0 | 1 | 100000000 | 11000 | 50 | 1.044148881547195 | 9618114.586429439 | 3836268.46181499 | 0.7 | 5.402 | 0.928 | 1798 | 0 | 9.820300000000001e-007 | 0 | 0 | 0 | 0 | 0 | 0 | 0 | 0
load_P_3124_3 | 0.0 | 1 | 0 | 1 | 100000000 | 11000 | 50 | 1.044148881547195 | 8976718.748423271 | 3824743.88789991 | 0.7 | 5.402 | 0.928 | 1798 | 0 | 9.820300000000001e-007 | 0 | 0 | 0 | 0 | 0 | 0 | 0 | 0
load_P_3125_2 | 0.0 | 1 | 0 | 1 | 100000000 | 11000 | 50 | 1.021743643797153 | 8692453.167107891 | 4268204.4788721 | 0.7 | 5.402 | 0.928 | 1798 | 0 | 9.820300000000001e-007 | 0 | 0 | 0 | 0 | 0 | 0 | 0 | 0
load_P_3125_4 | 0.0 | 1 | 0 | 1 | 100000000 | 11000 | 50 | 1.021743643797153 | 8652048.26162662 | 4449736.549356161 | 0.7 | 5.402 | 0.928 | 1798 | 0 | 9.820300000000001e-007 | 0 | 0 | 0 | 0 | 0 | 0 | 0 | 0
load_P_3126_1 | 0.0 | 1 | 0 | 1 | 100000000 | 66000 | 50 | 0.9835045549732373 | 7051195.32746794 | -193884.178765817 | 0.7 | 5.402 | 0.928 | 1798 | 0 | 9.820300000000001e-007 | 0 | 0 | 0 | 0 | 0 | 0 | 0 | 0
load_P_3128_1 | 0.0 | 1 | 0 | 1 | 100000000 | 132000 | 50 | 1.069967946943116 | 103724.547033198 | -113251.37286745 | 0.7 | 5.402 | 0.928 | 1798 | 0 | 9.820300000000001e-007 | 0 | 0 | 0 | 0 | 0 | 0 | 0 | 0
load_P_3128_2 | 0.0 | 1 | 0 | 1 | 100000000 | 132000 | 50 | 1.069967946943116 | 98517.21412036569 | 1044083.75362838 | 0.7 | 5.402 | 0.928 | 1798 | 0 | 9.820300000000001e-007 | 0 | 0 | 0 | 0 | 0 | 0 | 0 | 0
load_P_3128_3 | 0.0 | 1 | 0 | 1 | 100000000 | 132000 | 50 | 1.069967946943116 | 1156774.21729378 | -495041.539654741 | 0.7 | 5.402 | 0.928 | 1798 | 0 | 9.820300000000001e-007 | 0 | 0 | 0 | 0 | 0 | 0 | 0 | 0
load_P_3130_1 | 0.0 | 1 | 0 | 1 | 100000000 | 33000 | 50 | 1.054242853287869 | 13544586.5979653 | 4643876.2664021 | 0.7 | 5.402 | 0.928 | 1798 | 0 | 9.820300000000001e-007 | 0 | 0 | 0 | 0 | 0 | 0 | 0 | 0
load_P_3130_2 | 0.0 | 1 | 0 | 1 | 100000000 | 33000 | 50 | 1.054242853287869 | 13804615.7523183 | 4539268.1534051 | 0.7 | 5.402 | 0.928 | 1798 | 0 | 9.820300000000001e-007 | 0 | 0 | 0 | 0 | 0 | 0 | 0 | 0
load_P_3132_1 | 0.0 | 1 | 0 | 1 | 100000000 | 11000 | 50 | 1.024142994710104 | 7888747.57780377 | 2149846.33136205 | 0.7 | 5.402 | 0.928 | 1798 | 0 | 9.820300000000001e-007 | 0 | 0 | 0 | 0 | 0 | 0 | 0 | 0
load_P_3133_2 | 0.0 | 1 | 0 | 1 | 100000000 | 11000 | 50 | 1.013080875449546 | 5951276.17658847 | 6979.45306249894 | 0.7 | 5.402 | 0.928 | 1798 | 0 | 9.820300000000001e-007 | 0 | 0 | 0 | 0 | 0 | 0 | 0 | 0
load_P_3135_3 | 0.0 | 1 | 0 | 1 | 100000000 | 11000 | 50 | 1.019262856524462 | 11447105.6621969 | 1437869.01091216 | 0.7 | 5.402 | 0.928 | 1798 | 0 | 9.820300000000001e-007 | 0 | 0 | 0 | 0 | 0 | 0 | 0 | 0
load_P_3135_4 | 0.0 | 1 | 0 | 1 | 100000000 | 11000 | 50 | 1.019262856524462 | 11723152.9904231 | 1403055.35197528 | 0.7 | 5.402 | 0.928 | 1798 | 0 | 9.820300000000001e-007 | 0 | 0 | 0 | 0 | 0 | 0 | 0 | 0
load_P_3136_1 | 0.0 | 1 | 0 | 1 | 100000000 | 11000 | 50 | 1.003729658245386 | 12438726.033443 | 2748643.50308273 | 0.7 | 5.402 | 0.928 | 1798 | 0 | 9.820300000000001e-007 | 0 | 0 | 0 | 0 | 0 | 0 | 0 | 0
load_P_3136_2 | 0.0 | 1 | 0 | 1 | 100000000 | 11000 | 50 | 1.003729658245386 | 12619428.5153874 | 2796062.68493961 | 0.7 | 5.402 | 0.928 | 1798 | 0 | 9.820300000000001e-007 | 0 | 0 | 0 | 0 | 0 | 0 | 0 | 0
load_P_3137_10 | 0.0 | 1 | 0 | 1 | 100000000 | 132000 | 50 | 1.013217171391979 | 18554250.9716324 | 3653706.34599309 | 0.7 | 5.402 | 0.928 | 1798 | 0 | 9.820300000000001e-007 | 0 | 0 | 0 | 0 | 0 | 0 | 0 | 0
load_P_3137_9 | 0.0 | 1 | 0 | 1 | 100000000 | 132000 | 50 | 1.013217171391979 | 27599837.2236952 | -8357146.356886069 | 0.7 | 5.402 | 0.928 | 1798 | 0 | 9.820300000000001e-007 | 0 | 0 | 0 | 0 | 0 | 0 | 0 | 0
load_P_3142_1 | 0.0 | 1 | 0 | 1 | 100000000 | 66000 | 50 | 1.037871165941411 | 20580425.3481958 | 685927.609562734 | 0.7 | 5.402 | 0.928 | 1798 | 0 | 9.820300000000001e-007 | 0 | 0 | 0 | 0 | 0 | 0 | 0 | 0
load_P_3142_2 | 0.0 | 1 | 0 | 1 | 100000000 | 66000 | 50 | 1.037871165941411 | 14557244.4515445 | 1156127.96401111 | 0.7 | 5.402 | 0.928 | 1798 | 0 | 9.820300000000001e-007 | 0 | 0 | 0 | 0 | 0 | 0 | 0 | 0
load_P_3145_1 | 0.0 | 1 | 0 | 1 | 100000000 | 22000 | 50 | 0.8998054977563735 | 29795506.2082857 | 8592851.986785891 | 0.7 | 5.402 | 0.928 | 1798 | 0 | 9.820300000000001e-007 | 0 | 0 | 0 | 0 | 0 | 0 | 0 | 0
load_P_3149_1 | 0.0 | 1 | 0 | 1 | 100000000 | 132000 | 50 | 1.024462609549166 | 1351336.75814392 | -14844862.023361 | 0.7 | 5.402 | 0.928 | 1798 | 0 | 9.820300000000001e-007 | 0 | 0 | 0 | 0 | 0 | 0 | 0 | 0
load_P_3152_1 | 0.0 | 1 | 0 | 1 | 100000000 | 132000 | 50 | 1.037922808190362 | 1348029.27457504 | -7414696.87042199 | 0.7 | 5.402 | 0.928 | 1798 | 0 | 9.820300000000001e-007 | 0 | 0 | 0 | 0 | 0 | 0 | 0 | 0
load_P_3154_3 | 0.0 | 1 | 0 | 1 | 100000000 | 11000 | 50 | 0.9978300000004913 | 176659.434401989 | 0 | 0.7 | 5.402 | 0.928 | 1798 | 0 | 9.820300000000001e-007 | 0 | 0 | 0 | 0 | 0 | 0 | 0 | 0
load_P_3155_1 | 0.0 | 1 | 0 | 1 | 100000000 | 11000 | 50 | 1.000600000000457 | 4542752.51405905 | 0 | 0.7 | 5.402 | 0.928 | 1798 | 0 | 9.820300000000001e-007 | 0 | 0 | 0 | 0 | 0 | 0 | 0 | 0
load_P_3156_2 | 0.0 | 1 | 0 | 1 | 100000000 | 11000 | 50 | 0.971880000000528 | 169302.481564041 | 0 | 0.7 | 5.402 | 0.928 | 1798 | 0 | 9.820300000000001e-007 | 0 | 0 | 0 | 0 | 0 | 0 | 0 | 0
load_P_3157_1 | 0.0 | 1 | 0 | 1 | 100000000 | 132000 | 50 | 1.025030384550889 | 360311.170376837 | -1240962.25132011 | 0.7 | 5.402 | 0.928 | 1798 | 0 | 9.820300000000001e-007 | 0 | 0 | 0 | 0 | 0 | 0 | 0 | 0
load_P_3157_2 | 0.0 | 1 | 0 | 1 | 100000000 | 132000 | 50 | 1.025030384550889 | 365412.947824225 | -1327511.66271102 | 0.7 | 5.402 | 0.928 | 1798 | 0 | 9.820300000000001e-007 | 0 | 0 | 0 | 0 | 0 | 0 | 0 | 0
load_P_3159_1 | 0.0 | 1 | 0 | 1 | 100000000 | 132000 | 50 | 1.043853191586027 | 1925579.89855413 | -22203619.7191654 | 0.7 | 5.402 | 0.928 | 1798 | 0 | 9.820300000000001e-007 | 0 | 0 | 0 | 0 | 0 | 0 | 0 | 0
load_P_3160_1 | 0.0 | 1 | 0 | 1 | 100000000 | 132000 | 50 | 1.039736805500341 | 96242.93687753379 | -6517962.14058283 | 0.7 | 5.402 | 0.928 | 1798 | 0 | 9.820300000000001e-007 | 0 | 0 | 0 | 0 | 0 | 0 | 0 | 0
load_P_3160_2 | 0.0 | 1 | 0 | 1 | 100000000 | 132000 | 50 | 1.039736805500341 | 2687264.24327418 | -7868391.99792431 | 0.7 | 5.402 | 0.928 | 1798 | 0 | 9.820300000000001e-007 | 0 | 0 | 0 | 0 | 0 | 0 | 0 | 0
load_P_3162_1 | 0.0 | 1 | 0 | 1 | 100000000 | 132000 | 50 | 1.03525990207259 | 9343474.60674941 | -12055209.7676729 | 0.7 | 5.402 | 0.928 | 1798 | 0 | 9.820300000000001e-007 | 0 | 0 | 0 | 0 | 0 | 0 | 0 | 0
load_P_3163_1 | 0.0 | 1 | 0 | 1 | 100000000 | 110000 | 50 | 1.037107842609657 | 4795335.69826847 | 186476.131894905 | 0.7 | 5.402 | 0.928 | 1798 | 0 | 9.820300000000001e-007 | 0 | 0 | 0 | 0 | 0 | 0 | 0 | 0
load_P_3163_2 | 0.0 | 1 | 0 | 1 | 100000000 | 110000 | 50 | 1.037107842609657 | 2113105.48407631 | 805695.001045661 | 0.7 | 5.402 | 0.928 | 1798 | 0 | 9.820300000000001e-007 | 0 | 0 | 0 | 0 | 0 | 0 | 0 | 0
load_P_3163_3 | 0.0 | 1 | 0 | 1 | 100000000 | 110000 | 50 | 1.037107842609657 | 4572989.82354915 | 1215385.86664218 | 0.7 | 5.402 | 0.928 | 1798 | 0 | 9.820300000000001e-007 | 0 | 0 | 0 | 0 | 0 | 0 | 0 | 0
load_P_3166_1 | 0.0 | 1 | 0 | 1 | 100000000 | 132000 | 50 | 1.034056794273774 | 2534275.29297536 | -18719532.8405197 | 0.7 | 5.402 | 0.928 | 1798 | 0 | 9.820300000000001e-007 | 0 | 0 | 0 | 0 | 0 | 0 | 0 | 0
load_P_3168_1 | 0.0 | 1 | 0 | 1 | 100000000 | 132000 | 50 | 1.035812126819504 | 1553297.6658708 | -15693653.7575759 | 0.7 | 5.402 | 0.928 | 1798 | 0 | 9.820300000000001e-007 | 0 | 0 | 0 | 0 | 0 | 0 | 0 | 0
load_P_3169_1 | 0.0 | 1 | 0 | 1 | 100000000 | 132000 | 50 | 1.037852516490176 | 95193.7989192083 | -6814040.37035443 | 0.7 | 5.402 | 0.928 | 1798 | 0 | 9.820300000000001e-007 | 0 | 0 | 0 | 0 | 0 | 0 | 0 | 0
load_P_3170_1 | 0.0 | 1 | 0 | 1 | 100000000 | 110000 | 50 | 1.049632542103755 | 3492483.74232836 | 1047358.08445923 | 0.7 | 5.402 | 0.928 | 1798 | 0 | 9.820300000000001e-007 | 0 | 0 | 0 | 0 | 0 | 0 | 0 | 0
load_P_3171_2 | 0.0 | 1 | 0 | 1 | 100000000 | 110000 | 50 | 1.044582838928583 | 21888100.4933789 | 9408937.72218851 | 0.7 | 5.402 | 0.928 | 1798 | 0 | 9.820300000000001e-007 | 0 | 0 | 0 | 0 | 0 | 0 | 0 | 0
load_P_3173_1 | 0.0 | 1 | 0 | 1 | 100000000 | 132000 | 50 | 1.040143631965375 | 96327.366316691 | 162336.149336956 | 0.7 | 5.402 | 0.928 | 1798 | 0 | 9.820300000000001e-007 | 0 | 0 | 0 | 0 | 0 | 0 | 0 | 0
load_P_3173_2 | 0.0 | 1 | 0 | 1 | 100000000 | 132000 | 50 | 1.040143631965375 | 99788.7567756698 | 3926.06337182224 | 0.7 | 5.402 | 0.928 | 1798 | 0 | 9.820300000000001e-007 | 0 | 0 | 0 | 0 | 0 | 0 | 0 | 0
load_P_3174_1 | 0.0 | 1 | 0 | 1 | 100000000 | 132000 | 50 | 1.030514083151308 | 102180.755608715 | -7840396.94712683 | 0.7 | 5.402 | 0.928 | 1798 | 0 | 9.820300000000001e-007 | 0 | 0 | 0 | 0 | 0 | 0 | 0 | 0
load_P_3174_2 | 0.0 | 1 | 0 | 1 | 100000000 | 132000 | 50 | 1.030514083151308 | 104236.948378384 | 6624492.97003448 | 0.7 | 5.402 | 0.928 | 1798 | 0 | 9.820300000000001e-007 | 0 | 0 | 0 | 0 | 0 | 0 | 0 | 0
load_P_3176_1 | 0.0 | 1 | 0 | 1 | 100000000 | 66000 | 50 | 1.018701829807075 | 33658736.8571207 | 11636886.774293 | 0.7 | 5.402 | 0.928 | 1798 | 0 | 9.820300000000001e-007 | 0 | 0 | 0 | 0 | 0 | 0 | 0 | 0
load_P_3177_1 | 0.0 | 1 | 0 | 1 | 100000000 | 110000 | 50 | 1.049386443853606 | 182544.517193129 | 1296226.56035023 | 0.7 | 5.402 | 0.928 | 1798 | 0 | 9.820300000000001e-007 | 0 | 0 | 0 | 0 | 0 | 0 | 0 | 0
load_P_3178_2 | 0.0 | 1 | 0 | 1 | 100000000 | 11000 | 50 | 1.016585972033571 | 9199227.830302671 | 1609073.37999763 | 0.7 | 5.402 | 0.928 | 1798 | 0 | 9.820300000000001e-007 | 0 | 0 | 0 | 0 | 0 | 0 | 0 | 0
load_P_3178_3 | 0.0 | 1 | 0 | 1 | 100000000 | 11000 | 50 | 1.016585972033571 | 9953412.40641894 | 1585969.05769338 | 0.7 | 5.402 | 0.928 | 1798 | 0 | 9.820300000000001e-007 | 0 | 0 | 0 | 0 | 0 | 0 | 0 | 0
load_P_3179_4 | 0.0 | 1 | 0 | 1 | 100000000 | 11000 | 50 | 1.017085583933974 | 8778682.014649499 | 1558021.01268005 | 0.7 | 5.402 | 0.928 | 1798 | 0 | 9.820300000000001e-007 | 0 | 0 | 0 | 0 | 0 | 0 | 0 | 0
load_P_3179_5 | 0.0 | 1 | 0 | 1 | 100000000 | 11000 | 50 | 1.017085583933974 | 8745775.33428031 | 1460600.30620787 | 0.7 | 5.402 | 0.928 | 1798 | 0 | 9.820300000000001e-007 | 0 | 0 | 0 | 0 | 0 | 0 | 0 | 0
load_P_3183_1 | 0.0 | 1 | 0 | 1 | 100000000 | 22000 | 50 | 1.01673444594802 | 12139489.6643004 | 224613.460650202 | 0.7 | 5.402 | 0.928 | 1798 | 0 | 9.820300000000001e-007 | 0 | 0 | 0 | 0 | 0 | 0 | 0 | 0
load_P_3183_2 | 0.0 | 1 | 0 | 1 | 100000000 | 22000 | 50 | 1.01673444594802 | 11777182.5718862 | 228882.707934221 | 0.7 | 5.402 | 0.928 | 1798 | 0 | 9.820300000000001e-007 | 0 | 0 | 0 | 0 | 0 | 0 | 0 | 0
load_P_3186_1 | 0.0 | 1 | 0 | 1 | 100000000 | 66000 | 50 | 1.036757457812439 | 17947329.9622807 | 3929678.26266158 | 0.7 | 5.402 | 0.928 | 1798 | 0 | 9.820300000000001e-007 | 0 | 0 | 0 | 0 | 0 | 0 | 0 | 0
load_P_3186_2 | 0.0 | 1 | 0 | 1 | 100000000 | 66000 | 50 | 1.036757457812439 | 17008916.3599092 | 4324842.90641937 | 0.7 | 5.402 | 0.928 | 1798 | 0 | 9.820300000000001e-007 | 0 | 0 | 0 | 0 | 0 | 0 | 0 | 0
load_P_3188_1 | 0.0 | 1 | 0 | 1 | 100000000 | 66000 | 50 | 0.9849387996774258 | 22879167.6348818 | 1768578.86177106 | 0.7 | 5.402 | 0.928 | 1798 | 0 | 9.820300000000001e-007 | 0 | 0 | 0 | 0 | 0 | 0 | 0 | 0
load_P_3191_1 | 0.0 | 1 | 0 | 1 | 100000000 | 22000 | 50 | 1.039026865397719 | 1118633.45123716 | 226199.602514505 | 0.7 | 5.402 | 0.928 | 1798 | 0 | 9.820300000000001e-007 | 0 | 0 | 0 | 0 | 0 | 0 | 0 | 0
load_P_3191_2 | 0.0 | 1 | 0 | 1 | 100000000 | 22000 | 50 | 1.039026865397719 | 1169257.30778216 | 232545.896525122 | 0.7 | 5.402 | 0.928 | 1798 | 0 | 9.820300000000001e-007 | 0 | 0 | 0 | 0 | 0 | 0 | 0 | 0
load_P_3193_1 | 0.0 | 1 | 0 | 1 | 100000000 | 33000 | 50 | 0.996731002767922 | 26748930.8958719 | 10504255.8136523 | 0.7 | 5.402 | 0.928 | 1798 | 0 | 9.820300000000001e-007 | 0 | 0 | 0 | 0 | 0 | 0 | 0 | 0
load_P_3193_2 | 0.0 | 1 | 0 | 1 | 100000000 | 33000 | 50 | 0.996731002767922 | 26459296.4261169 | 10614536.7227077 | 0.7 | 5.402 | 0.928 | 1798 | 0 | 9.820300000000001e-007 | 0 | 0 | 0 | 0 | 0 | 0 | 0 | 0
load_P_3193_3 | 0.0 | 1 | 0 | 1 | 100000000 | 33000 | 50 | 0.996731002767922 | 26982654.3500545 | 11028771.2057114 | 0.7 | 5.402 | 0.928 | 1798 | 0 | 9.820300000000001e-007 | 0 | 0 | 0 | 0 | 0 | 0 | 0 | 0
load_P_3194_1 | 0.0 | 1 | 0 | 1 | 100000000 | 132000 | 50 | 1.014317652655015 | 6694243.69169753 | 8059028.04560214 | 0.7 | 5.402 | 0.928 | 1798 | 0 | 9.820300000000001e-007 | 0 | 0 | 0 | 0 | 0 | 0 | 0 | 0
load_P_3200_1 | 0.0 | 1 | 0 | 1 | 100000000 | 33000 | 50 | 0.9689230902119995 | 33324768.4864308 | 5244131.87618968 | 0.7 | 5.402 | 0.928 | 1798 | 0 | 9.820300000000001e-007 | 0 | 0 | 0 | 0 | 0 | 0 | 0 | 0
load_P_3200_2 | 0.0 | 1 | 0 | 1 | 100000000 | 33000 | 50 | 0.9689230902119995 | 32770494.0984454 | 5355575.89381677 | 0.7 | 5.402 | 0.928 | 1798 | 0 | 9.820300000000001e-007 | 0 | 0 | 0 | 0 | 0 | 0 | 0 | 0
load_P_3202_1 | 0.0 | 1 | 0 | 1 | 100000000 | 66000 | 50 | 1.00216524535542 | 71464286.12054071 | -3026895.57561306 | 0.7 | 5.402 | 0.928 | 1798 | 0 | 9.820300000000001e-007 | 0 | 0 | 0 | 0 | 0 | 0 | 0 | 0
load_P_3202_2 | 0.0 | 1 | 0 | 1 | 100000000 | 66000 | 50 | 1.00216524535542 | 551857.380207628 | 2959912.89944947 | 0.7 | 5.402 | 0.928 | 1798 | 0 | 9.820300000000001e-007 | 0 | 0 | 0 | 0 | 0 | 0 | 0 | 0
load_P_3203_1 | 0.0 | 1 | 0 | 1 | 100000000 | 110000 | 50 | 1.045692882580452 | 102365.530282259 | -2862519.66512483 | 0.7 | 5.402 | 0.928 | 1798 | 0 | 9.820300000000001e-007 | 0 | 0 | 0 | 0 | 0 | 0 | 0 | 0
load_P_3205_2 | 0.0 | 1 | 0 | 1 | 100000000 | 110000 | 50 | 1.046047993350425 | 97019.8737503961 | -2709604.55569942 | 0.7 | 5.402 | 0.928 | 1798 | 0 | 9.820300000000001e-007 | 0 | 0 | 0 | 0 | 0 | 0 | 0 | 0
load_P_3206_3 | 0.0 | 1 | 0 | 1 | 100000000 | 33000 | 50 | 1.018461503682984 | 34827373.7703033 | 7087470.83479352 | 0.7 | 5.402 | 0.928 | 1798 | 0 | 9.820300000000001e-007 | 0 | 0 | 0 | 0 | 0 | 0 | 0 | 0
load_P_3206_4 | 0.0 | 1 | 0 | 1 | 100000000 | 33000 | 50 | 1.018461503682984 | 33455445.8821619 | 7215858.808506751 | 0.7 | 5.402 | 0.928 | 1798 | 0 | 9.820300000000001e-007 | 0 | 0 | 0 | 0 | 0 | 0 | 0 | 0
load_P_3206_5 | 0.0 | 1 | 0 | 1 | 100000000 | 33000 | 50 | 1.018461503682984 | 35475359.2851073 | 6985241.69809348 | 0.7 | 5.402 | 0.928 | 1798 | 0 | 9.820300000000001e-007 | 0 | 0 | 0 | 0 | 0 | 0 | 0 | 0
load_P_3211_1 | 0.0 | 1 | 0 | 1 | 100000000 | 132000 | 50 | 1.024736302651018 | 102551.670945249 | -527247.212076094 | 0.7 | 5.402 | 0.928 | 1798 | 0 | 9.820300000000001e-007 | 0 | 0 | 0 | 0 | 0 | 0 | 0 | 0
load_P_3215_1 | 0.0 | 1 | 0 | 1 | 100000000 | 11000 | 50 | 0.9831928999241613 | 18524456.110622 | 6646697.860769929 | 0.7 | 5.402 | 0.928 | 1798 | 0 | 9.820300000000001e-007 | 0 | 0 | 0 | 0 | 0 | 0 | 0 | 0
load_P_3221_1 | 0.0 | 1 | 0 | 1 | 100000000 | 11000 | 50 | 1.020325391552447 | 30727547.0994026 | 11604889.750015 | 0.7 | 5.402 | 0.928 | 1798 | 0 | 9.820300000000001e-007 | 0 | 0 | 0 | 0 | 0 | 0 | 0 | 0
load_P_3224_1 | 0.0 | 1 | 0 | 1 | 100000000 | 66000 | 50 | 1.025346266538539 | 103413.162226789 | 879647.6082198321 | 0.7 | 5.402 | 0.928 | 1798 | 0 | 9.820300000000001e-007 | 0 | 0 | 0 | 0 | 0 | 0 | 0 | 0
load_P_3225_1 | 0.0 | 1 | 0 | 1 | 100000000 | 132000 | 50 | 1.011134209124248 | 1721793.30440722 | -5249113.24217031 | 0.7 | 5.402 | 0.928 | 1798 | 0 | 9.820300000000001e-007 | 0 | 0 | 0 | 0 | 0 | 0 | 0 | 0
load_P_3227_1 | 0.0 | 1 | 0 | 1 | 100000000 | 11000 | 50 | 1.003029346000803 | 12145415.6660772 | 1722834.60565293 | 0.7 | 5.402 | 0.928 | 1798 | 0 | 9.820300000000001e-007 | 0 | 0 | 0 | 0 | 0 | 0 | 0 | 0
load_P_3228_2 | 0.0 | 1 | 0 | 1 | 100000000 | 11000 | 50 | 1.002871157574373 | 12307583.3534053 | 6865138.00219819 | 0.7 | 5.402 | 0.928 | 1798 | 0 | 9.820300000000001e-007 | 0 | 0 | 0 | 0 | 0 | 0 | 0 | 0
load_P_3230_1 | 0.0 | 1 | 0 | 1 | 100000000 | 33000 | 50 | 1.018087299992078 | 22857286.0783361 | 7446993.82717595 | 0.7 | 5.402 | 0.928 | 1798 | 0 | 9.820300000000001e-007 | 0 | 0 | 0 | 0 | 0 | 0 | 0 | 0
load_P_3230_2 | 0.0 | 1 | 0 | 1 | 100000000 | 33000 | 50 | 1.018087299992078 | 22123831.5984257 | 7655056.13040822 | 0.7 | 5.402 | 0.928 | 1798 | 0 | 9.820300000000001e-007 | 0 | 0 | 0 | 0 | 0 | 0 | 0 | 0
load_P_3232_1 | 0.0 | 1 | 0 | 1 | 100000000 | 132000 | 50 | 1.029489714965591 | 9951511.411017461 | 1468824.21436533 | 0.7 | 5.402 | 0.928 | 1798 | 0 | 9.820300000000001e-007 | 0 | 0 | 0 | 0 | 0 | 0 | 0 | 0
load_P_3233_1 | 0.0 | 1 | 0 | 1 | 100000000 | 132000 | 50 | 1.033406969970442 | 523214.652352594 | 1713126.51751544 | 0.7 | 5.402 | 0.928 | 1798 | 0 | 9.820300000000001e-007 | 0 | 0 | 0 | 0 | 0 | 0 | 0 | 0
load_P_3236_1 | 0.0 | 1 | 0 | 1 | 100000000 | 11000 | 50 | 1.036903760189706 | 3146978.60788805 | 313679.421682097 | 0.7 | 5.402 | 0.928 | 1798 | 0 | 9.820300000000001e-007 | 0 | 0 | 0 | 0 | 0 | 0 | 0 | 0
load_P_3236_2 | 0.0 | 1 | 0 | 1 | 100000000 | 11000 | 50 | 1.036903760189706 | 3054071.74692643 | 304274.968713429 | 0.7 | 5.402 | 0.928 | 1798 | 0 | 9.820300000000001e-007 | 0 | 0 | 0 | 0 | 0 | 0 | 0 | 0
load_P_3236_3 | 0.0 | 1 | 0 | 1 | 100000000 | 11000 | 50 | 1.036903760189706 | 3012135.06692108 | 320759.839151893 | 0.7 | 5.402 | 0.928 | 1798 | 0 | 9.820300000000001e-007 | 0 | 0 | 0 | 0 | 0 | 0 | 0 | 0
load_P_3239_1 | 0.0 | 1 | 0 | 1 | 100000000 | 33000 | 50 | 1.003129192107567 | 16020364.7876617 | 3189614.09997791 | 0.7 | 5.402 | 0.928 | 1798 | 0 | 9.820300000000001e-007 | 0 | 0 | 0 | 0 | 0 | 0 | 0 | 0
load_P_3239_2 | 0.0 | 1 | 0 | 1 | 100000000 | 33000 | 50 | 1.003129192107567 | 15892792.1086224 | 3064628.77307553 | 0.7 | 5.402 | 0.928 | 1798 | 0 | 9.820300000000001e-007 | 0 | 0 | 0 | 0 | 0 | 0 | 0 | 0
load_P_3240_1 | 0.0 | 1 | 0 | 1 | 100000000 | 132000 | 50 | 1.023765735802306 | 1654491.5114712 | -502081.623944454 | 0.7 | 5.402 | 0.928 | 1798 | 0 | 9.820300000000001e-007 | 0 | 0 | 0 | 0 | 0 | 0 | 0 | 0
load_P_3240_2 | 0.0 | 1 | 0 | 1 | 100000000 | 132000 | 50 | 1.023765735802306 | 1599516.59027897 | -529771.9540357591 | 0.7 | 5.402 | 0.928 | 1798 | 0 | 9.820300000000001e-007 | 0 | 0 | 0 | 0 | 0 | 0 | 0 | 0
load_P_3241_1 | 0.0 | 1 | 0 | 1 | 100000000 | 132000 | 50 | 1.043188201233487 | 3315412.63618916 | -9416478.35418787 | 0.7 | 5.402 | 0.928 | 1798 | 0 | 9.820300000000001e-007 | 0 | 0 | 0 | 0 | 0 | 0 | 0 | 0
load_P_3241_2 | 0.0 | 1 | 0 | 1 | 100000000 | 132000 | 50 | 1.043188201233487 | 3489793.96629743 | -9514269.70695835 | 0.7 | 5.402 | 0.928 | 1798 | 0 | 9.820300000000001e-007 | 0 | 0 | 0 | 0 | 0 | 0 | 0 | 0
load_P_3242_2 | 0.0 | 1 | 0 | 1 | 100000000 | 132000 | 50 | 1.041198849674888 | 18904157.8623296 | -12077994.8416154 | 0.7 | 5.402 | 0.928 | 1798 | 0 | 9.820300000000001e-007 | 0 | 0 | 0 | 0 | 0 | 0 | 0 | 0
load_P_3245_1 | 0.0 | 1 | 0 | 1 | 100000000 | 132000 | 50 | 1.031006609295841 | 95027.72800624371 | -1748825.41350164 | 0.7 | 5.402 | 0.928 | 1798 | 0 | 9.820300000000001e-007 | 0 | 0 | 0 | 0 | 0 | 0 | 0 | 0
load_P_3247_1 | 0.0 | 1 | 0 | 1 | 100000000 | 132000 | 50 | 1.02905039374249 | 103169.579831883 | 1413076.83156962 | 0.7 | 5.402 | 0.928 | 1798 | 0 | 9.820300000000001e-007 | 0 | 0 | 0 | 0 | 0 | 0 | 0 | 0
load_P_3247_2 | 0.0 | 1 | 0 | 1 | 100000000 | 132000 | 50 | 1.02905039374249 | 97868.04846487939 | 1434030.54155358 | 0.7 | 5.402 | 0.928 | 1798 | 0 | 9.820300000000001e-007 | 0 | 0 | 0 | 0 | 0 | 0 | 0 | 0
load_P_3248_1 | 0.0 | 1 | 0 | 1 | 100000000 | 132000 | 50 | 1.038591605235651 | 6668330.33374446 | 826876.8872350451 | 0.7 | 5.402 | 0.928 | 1798 | 0 | 9.820300000000001e-007 | 0 | 0 | 0 | 0 | 0 | 0 | 0 | 0
load_P_3251_1 | 0.0 | 1 | 0 | 1 | 100000000 | 33000 | 50 | 0.9989959688440605 | 3276644.89796734 | 2275119.5251138 | 0.7 | 5.402 | 0.928 | 1798 | 0 | 9.820300000000001e-007 | 0 | 0 | 0 | 0 | 0 | 0 | 0 | 0
load_P_3257_1 | 0.0 | 1 | 0 | 1 | 100000000 | 33000 | 50 | 1.009169655355773 | 16155426.9528498 | 6293710.96891155 | 0.7 | 5.402 | 0.928 | 1798 | 0 | 9.820300000000001e-007 | 0 | 0 | 0 | 0 | 0 | 0 | 0 | 0
load_P_3258_1 | 0.0 | 1 | 0 | 1 | 100000000 | 132000 | 50 | 1.036419001025181 | 1883056.20952323 | -7532460.26804019 | 0.7 | 5.402 | 0.928 | 1798 | 0 | 9.820300000000001e-007 | 0 | 0 | 0 | 0 | 0 | 0 | 0 | 0
load_P_3260_1 | 0.0 | 1 | 0 | 1 | 100000000 | 66000 | 50 | 0.9925142706191995 | 39099949.2975593 | 34898063.3722483 | 0.7 | 5.402 | 0.928 | 1798 | 0 | 9.820300000000001e-007 | 0 | 0 | 0 | 0 | 0 | 0 | 0 | 0
load_P_3261_1 | 0.0 | 1 | 0 | 1 | 100000000 | 132000 | 50 | 1.036565145787648 | 11483548.9672163 | 1549830.56300227 | 0.7 | 5.402 | 0.928 | 1798 | 0 | 9.820300000000001e-007 | 0 | 0 | 0 | 0 | 0 | 0 | 0 | 0
load_P_3262_1 | 0.0 | 1 | 0 | 1 | 100000000 | 132000 | 50 | 1.018006532563811 | 9862205.830962161 | 4554688.56486026 | 0.7 | 5.402 | 0.928 | 1798 | 0 | 9.820300000000001e-007 | 0 | 0 | 0 | 0 | 0 | 0 | 0 | 0
load_P_3262_2 | 0.0 | 1 | 0 | 1 | 100000000 | 132000 | 50 | 1.018006532563811 | 10534552.2495862 | 4796095.66655662 | 0.7 | 5.402 | 0.928 | 1798 | 0 | 9.820300000000001e-007 | 0 | 0 | 0 | 0 | 0 | 0 | 0 | 0
load_P_3263_2 | 0.0 | 1 | 0 | 1 | 100000000 | 132000 | 50 | 1.036470356172734 | 24319014.4580565 | 4360446.657872289 | 0.7 | 5.402 | 0.928 | 1798 | 0 | 9.820300000000001e-007 | 0 | 0 | 0 | 0 | 0 | 0 | 0 | 0
load_P_3263_3 | 0.0 | 1 | 0 | 1 | 100000000 | 132000 | 50 | 1.036470356172734 | 32195519.6088136 | 7422708.358542429 | 0.7 | 5.402 | 0.928 | 1798 | 0 | 9.820300000000001e-007 | 0 | 0 | 0 | 0 | 0 | 0 | 0 | 0
load_P_3263_4 | 0.0 | 1 | 0 | 1 | 100000000 | 132000 | 50 | 1.036470356172734 | 20726665.3303397 | 4521642.44374349 | 0.7 | 5.402 | 0.928 | 1798 | 0 | 9.820300000000001e-007 | 0 | 0 | 0 | 0 | 0 | 0 | 0 | 0
load_P_3264_1 | 0.0 | 1 | 0 | 1 | 100000000 | 15000 | 50 | 1.053789999999566 | 682281.481850985 | 0 | 0.7 | 5.402 | 0.928 | 1798 | 0 | 9.820300000000001e-007 | 0 | 0 | 0 | 0 | 0 | 0 | 0 | 0
load_P_3267_1 | 0.0 | 1 | 0 | 1 | 100000000 | 66000 | 50 | 1.041751791946387 | 29089971.9892396 | 4043753.06206564 | 0.7 | 5.402 | 0.928 | 1798 | 0 | 9.820300000000001e-007 | 0 | 0 | 0 | 0 | 0 | 0 | 0 | 0
load_P_3270_1 | 0.0 | 1 | 0 | 1 | 100000000 | 66000 | 50 | 1.035046810025078 | 5708285.16051918 | 1824386.14963694 | 0.7 | 5.402 | 0.928 | 1798 | 0 | 9.820300000000001e-007 | 0 | 0 | 0 | 0 | 0 | 0 | 0 | 0
load_P_3270_2 | 0.0 | 1 | 0 | 1 | 100000000 | 66000 | 50 | 1.035046810025078 | 5597075.138908761 | 1725121.48773787 | 0.7 | 5.402 | 0.928 | 1798 | 0 | 9.820300000000001e-007 | 0 | 0 | 0 | 0 | 0 | 0 | 0 | 0
load_P_3271_4 | 0.0 | 1 | 0 | 1 | 100000000 | 33000 | 50 | 1.034981142162456 | 28872566.8329159 | 5958847.86034375 | 0.7 | 5.402 | 0.928 | 1798 | 0 | 9.820300000000001e-007 | 0 | 0 | 0 | 0 | 0 | 0 | 0 | 0
load_P_3271_5 | 0.0 | 1 | 0 | 1 | 100000000 | 33000 | 50 | 1.034981142162456 | 30765319.5007746 | 5743811.17280424 | 0.7 | 5.402 | 0.928 | 1798 | 0 | 9.820300000000001e-007 | 0 | 0 | 0 | 0 | 0 | 0 | 0 | 0
load_P_3271_6 | 0.0 | 1 | 0 | 1 | 100000000 | 33000 | 50 | 1.034981142162456 | 30486381.7124991 | 5964717.31055453 | 0.7 | 5.402 | 0.928 | 1798 | 0 | 9.820300000000001e-007 | 0 | 0 | 0 | 0 | 0 | 0 | 0 | 0
load_P_3272_1 | 0.0 | 1 | 0 | 1 | 100000000 | 132000 | 50 | 1.03369999999917 | 96640.5550064519 | -17023346.1857289 | 0.7 | 5.402 | 0.928 | 1798 | 0 | 9.820300000000001e-007 | 0 | 0 | 0 | 0 | 0 | 0 | 0 | 0
load_P_3273_1 | 0.0 | 1 | 0 | 1 | 100000000 | 132000 | 50 | 1.031919999999244 | 103330.18196281 | -3285167.23376624 | 0.7 | 5.402 | 0.928 | 1798 | 0 | 9.820300000000001e-007 | 0 | 0 | 0 | 0 | 0 | 0 | 0 | 0
load_P_3275_1 | 0.0 | 1 | 0 | 1 | 100000000 | 132000 | 50 | 1.030239999999427 | 103942.140280269 | 9267093.45893375 | 0.7 | 5.402 | 0.928 | 1798 | 0 | 9.820300000000001e-007 | 0 | 0 | 0 | 0 | 0 | 0 | 0 | 0
load_P_3276_1 | 0.0 | 1 | 0 | 1 | 100000000 | 66000 | 50 | 1.034834466598855 | 14465873.6594862 | 4022942.07600234 | 0.7 | 5.402 | 0.928 | 1798 | 0 | 9.820300000000001e-007 | 0 | 0 | 0 | 0 | 0 | 0 | 0 | 0
load_P_3276_2 | 0.0 | 1 | 0 | 1 | 100000000 | 66000 | 50 | 1.034834466598855 | 15478084.274988 | 4007852.02388917 | 0.7 | 5.402 | 0.928 | 1798 | 0 | 9.820300000000001e-007 | 0 | 0 | 0 | 0 | 0 | 0 | 0 | 0
load_P_3277_2 | 0.0 | 1 | 0 | 1 | 100000000 | 132000 | 50 | 1.025893687193441 | 99417.752684094 | 205582.980806753 | 0.7 | 5.402 | 0.928 | 1798 | 0 | 9.820300000000001e-007 | 0 | 0 | 0 | 0 | 0 | 0 | 0 | 0
load_P_3278_1 | 0.0 | 1 | 0 | 1 | 100000000 | 132000 | 50 | 1.034137179326238 | 15993363.7037832 | 3426092.25532394 | 0.7 | 5.402 | 0.928 | 1798 | 0 | 9.820300000000001e-007 | 0 | 0 | 0 | 0 | 0 | 0 | 0 | 0
load_P_3278_2 | 0.0 | 1 | 0 | 1 | 100000000 | 132000 | 50 | 1.034137179326238 | 13920549.4744106 | 3549106.14891485 | 0.7 | 5.402 | 0.928 | 1798 | 0 | 9.820300000000001e-007 | 0 | 0 | 0 | 0 | 0 | 0 | 0 | 0
load_P_3279_1 | 0.0 | 1 | 0 | 1 | 100000000 | 132000 | 50 | 1.028890858432265 | 22802530.475856 | 3473001.18036093 | 0.7 | 5.402 | 0.928 | 1798 | 0 | 9.820300000000001e-007 | 0 | 0 | 0 | 0 | 0 | 0 | 0 | 0
load_P_3279_2 | 0.0 | 1 | 0 | 1 | 100000000 | 132000 | 50 | 1.028890858432265 | 22399122.3888807 | 4821148.567681669 | 0.7 | 5.402 | 0.928 | 1798 | 0 | 9.820300000000001e-007 | 0 | 0 | 0 | 0 | 0 | 0 | 0 | 0
load_P_3280_1 | 0.0 | 1 | 0 | 1 | 100000000 | 132000 | 50 | 1.024892298427534 | 103649.868718348 | 0 | 0.7 | 5.402 | 0.928 | 1798 | 0 | 9.820300000000001e-007 | 0 | 0 | 0 | 0 | 0 | 0 | 0 | 0
load_P_3280_2 | 0.0 | 1 | 0 | 1 | 100000000 | 132000 | 50 | 1.024892298427534 | 104979.625372216 | 0 | 0.7 | 5.402 | 0.928 | 1798 | 0 | 9.820300000000001e-007 | 0 | 0 | 0 | 0 | 0 | 0 | 0 | 0
load_P_3280_3 | 0.0 | 1 | 0 | 1 | 100000000 | 132000 | 50 | 1.024892298427534 | 22146383.0639389 | 3546969.17524673 | 0.7 | 5.402 | 0.928 | 1798 | 0 | 9.820300000000001e-007 | 0 | 0 | 0 | 0 | 0 | 0 | 0 | 0
load_P_3280_4 | 0.0 | 1 | 0 | 1 | 100000000 | 132000 | 50 | 1.024892298427534 | 21045848.6951757 | 3482407.52425157 | 0.7 | 5.402 | 0.928 | 1798 | 0 | 9.820300000000001e-007 | 0 | 0 | 0 | 0 | 0 | 0 | 0 | 0
load_P_3281_3 | 0.0 | 1 | 0 | 1 | 100000000 | 66000 | 50 | 1.024964760305012 | 8614281.78050644 | 2961609.11915386 | 0.7 | 5.402 | 0.928 | 1798 | 0 | 9.820300000000001e-007 | 0 | 0 | 0 | 0 | 0 | 0 | 0 | 0
load_P_3282_1 | 0.0 | 1 | 0 | 1 | 100000000 | 132000 | 50 | 1.037364128368037 | 68761519.150313 | 6715931.11965107 | 0.7 | 5.402 | 0.928 | 1798 | 0 | 9.820300000000001e-007 | 0 | 0 | 0 | 0 | 0 | 0 | 0 | 0
load_P_3282_2 | 0.0 | 1 | 0 | 1 | 100000000 | 132000 | 50 | 1.037364128368037 | 72102053.79718921 | 7207253.02974461 | 0.7 | 5.402 | 0.928 | 1798 | 0 | 9.820300000000001e-007 | 0 | 0 | 0 | 0 | 0 | 0 | 0 | 0
load_P_3283_1 | 0.0 | 1 | 0 | 1 | 100000000 | 66000 | 50 | 1.037946953243329 | 4280045.43401822 | 150991.385713592 | 0.7 | 5.402 | 0.928 | 1798 | 0 | 9.820300000000001e-007 | 0 | 0 | 0 | 0 | 0 | 0 | 0 | 0
load_P_3283_2 | 0.0 | 1 | 0 | 1 | 100000000 | 66000 | 50 | 1.037946953243329 | 4227693.79259124 | 141454.692744184 | 0.7 | 5.402 | 0.928 | 1798 | 0 | 9.820300000000001e-007 | 0 | 0 | 0 | 0 | 0 | 0 | 0 | 0
load_P_3284_1 | 0.0 | 1 | 0 | 1 | 100000000 | 132000 | 50 | 1.025063881114374 | 601023.870740086 | -2871685.8226723 | 0.7 | 5.402 | 0.928 | 1798 | 0 | 9.820300000000001e-007 | 0 | 0 | 0 | 0 | 0 | 0 | 0 | 0
load_P_3284_2 | 0.0 | 1 | 0 | 1 | 100000000 | 132000 | 50 | 1.025063881114374 | 621616.435015574 | -3083399.45544074 | 0.7 | 5.402 | 0.928 | 1798 | 0 | 9.820300000000001e-007 | 0 | 0 | 0 | 0 | 0 | 0 | 0 | 0
load_P_3285_1 | 0.0 | 1 | 0 | 1 | 100000000 | 132000 | 50 | 1.031229999998896 | 100658.07742998 | -9029877.27264455 | 0.7 | 5.402 | 0.928 | 1798 | 0 | 9.820300000000001e-007 | 0 | 0 | 0 | 0 | 0 | 0 | 0 | 0
load_P_3285_2 | 0.0 | 1 | 0 | 1 | 100000000 | 132000 | 50 | 1.031229999998896 | 16917078.4268281 | -12193219.4220469 | 0.7 | 5.402 | 0.928 | 1798 | 0 | 9.820300000000001e-007 | 0 | 0 | 0 | 0 | 0 | 0 | 0 | 0
load_P_3287_1 | 0.0 | 1 | 0 | 1 | 100000000 | 132000 | 50 | 1.034434088164897 | 22633980.4561598 | 2753120.83324594 | 0.7 | 5.402 | 0.928 | 1798 | 0 | 9.820300000000001e-007 | 0 | 0 | 0 | 0 | 0 | 0 | 0 | 0
load_P_3287_2 | 0.0 | 1 | 0 | 1 | 100000000 | 132000 | 50 | 1.034434088164897 | 20843413.0169336 | 2875308.80029211 | 0.7 | 5.402 | 0.928 | 1798 | 0 | 9.820300000000001e-007 | 0 | 0 | 0 | 0 | 0 | 0 | 0 | 0
load_P_3287_3 | 0.0 | 1 | 0 | 1 | 100000000 | 132000 | 50 | 1.034434088164897 | 20723962.2469421 | 5553840.59157101 | 0.7 | 5.402 | 0.928 | 1798 | 0 | 9.820300000000001e-007 | 0 | 0 | 0 | 0 | 0 | 0 | 0 | 0
load_P_3288_1 | 0.0 | 1 | 0 | 1 | 100000000 | 132000 | 50 | 1.035284229687087 | 19257885.3089875 | 2617620.36986276 | 0.7 | 5.402 | 0.928 | 1798 | 0 | 9.820300000000001e-007 | 0 | 0 | 0 | 0 | 0 | 0 | 0 | 0
load_P_3288_2 | 0.0 | 1 | 0 | 1 | 100000000 | 132000 | 50 | 1.035284229687087 | 19976931.8505721 | 4458598.07227487 | 0.7 | 5.402 | 0.928 | 1798 | 0 | 9.820300000000001e-007 | 0 | 0 | 0 | 0 | 0 | 0 | 0 | 0
load_P_3289_1 | 0.0 | 1 | 0 | 1 | 100000000 | 132000 | 50 | 1.034822216151154 | 5592524.05223786 | 1653510.8633697 | 0.7 | 5.402 | 0.928 | 1798 | 0 | 9.820300000000001e-007 | 0 | 0 | 0 | 0 | 0 | 0 | 0 | 0
load_P_3289_2 | 0.0 | 1 | 0 | 1 | 100000000 | 132000 | 50 | 1.034822216151154 | 6164234.91995912 | 1972077.00922741 | 0.7 | 5.402 | 0.928 | 1798 | 0 | 9.820300000000001e-007 | 0 | 0 | 0 | 0 | 0 | 0 | 0 | 0
load_P_3290_1 | 0.0 | 1 | 0 | 1 | 100000000 | 132000 | 50 | 1.036164131421416 | 42226720.2216638 | 8897445.52874006 | 0.7 | 5.402 | 0.928 | 1798 | 0 | 9.820300000000001e-007 | 0 | 0 | 0 | 0 | 0 | 0 | 0 | 0
load_P_3292_1G | 0.0 | 1 | 0 | 1 | 100000000 | 22000 | 50 | 1.096730983393117 | -19413449.4967556 | 0 | 0.7 | 5.402 | 0.928 | 1798 | 0 | 9.820300000000001e-007 | 0 | 0 | 0 | 0 | 0 | 0 | 0 | 0
load_P_3295_1 | 0.0 | 1 | 0 | 1 | 100000000 | 21000 | 50 | 1.074829999999569 | 60945453.5714666 | 13578778.8652693 | 0.7 | 5.402 | 0.928 | 1798 | 0 | 9.820300000000001e-007 | 0 | 0 | 0 | 0 | 0 | 0 | 0 | 0
load_P_3298_1 | 0.0 | 1 | 0 | 1 | 100000000 | 132000 | 50 | 1.032242711245116 | 9034795.14683699 | -2777384.34246043 | 0.7 | 5.402 | 0.928 | 1798 | 0 | 9.820300000000001e-007 | 0 | 0 | 0 | 0 | 0 | 0 | 0 | 0
load_P_3298_2 | 0.0 | 1 | 0 | 1 | 100000000 | 132000 | 50 | 1.032242711245116 | 215589.959704969 | -1035490.15527964 | 0.7 | 5.402 | 0.928 | 1798 | 0 | 9.820300000000001e-007 | 0 | 0 | 0 | 0 | 0 | 0 | 0 | 0
load_P_3300_1 | 0.0 | 1 | 0 | 1 | 100000000 | 132000 | 50 | 1.036187681214973 | 9711355.770814279 | 1985224.5426253 | 0.7 | 5.402 | 0.928 | 1798 | 0 | 9.820300000000001e-007 | 0 | 0 | 0 | 0 | 0 | 0 | 0 | 0
load_P_3300_2 | 0.0 | 1 | 0 | 1 | 100000000 | 132000 | 50 | 1.036187681214973 | 9383884.82841873 | 3633487.44488149 | 0.7 | 5.402 | 0.928 | 1798 | 0 | 9.820300000000001e-007 | 0 | 0 | 0 | 0 | 0 | 0 | 0 | 0
load_P_3301_1 | 0.0 | 1 | 0 | 1 | 100000000 | 66000 | 50 | 1.002409999998952 | -29225533.4453657 | 0 | 0.7 | 5.402 | 0.928 | 1798 | 0 | 9.820300000000001e-007 | 0 | 0 | 0 | 0 | 0 | 0 | 0 | 0
load_P_3303_4 | 0.0 | 1 | 0 | 1 | 100000000 | 11000 | 50 | 0.9978932441865105 | 8068436.566114849 | 6306807.00946413 | 0.7 | 5.402 | 0.928 | 1798 | 0 | 9.820300000000001e-007 | 0 | 0 | 0 | 0 | 0 | 0 | 0 | 0
load_P_3303_5 | 0.0 | 1 | 0 | 1 | 100000000 | 11000 | 50 | 0.9978932441865105 | 7722424.42523511 | 6211128.14193964 | 0.7 | 5.402 | 0.928 | 1798 | 0 | 9.820300000000001e-007 | 0 | 0 | 0 | 0 | 0 | 0 | 0 | 0
load_P_3303_6 | 0.0 | 1 | 0 | 1 | 100000000 | 11000 | 50 | 0.9978932441865105 | 7890358.83576768 | 6246412.08265722 | 0.7 | 5.402 | 0.928 | 1798 | 0 | 9.820300000000001e-007 | 0 | 0 | 0 | 0 | 0 | 0 | 0 | 0
load_P_3304_1 | 0.0 | 1 | 0 | 1 | 100000000 | 11000 | 50 | 1.008651395721661 | 5015363.251665929 | 5695777.19756132 | 0.7 | 5.402 | 0.928 | 1798 | 0 | 9.820300000000001e-007 | 0 | 0 | 0 | 0 | 0 | 0 | 0 | 0
load_P_3304_2 | 0.0 | 1 | 0 | 1 | 100000000 | 11000 | 50 | 1.008651395721661 | 5136189.99052751 | 6109631.91387327 | 0.7 | 5.402 | 0.928 | 1798 | 0 | 9.820300000000001e-007 | 0 | 0 | 0 | 0 | 0 | 0 | 0 | 0
load_P_3304_3 | 0.0 | 1 | 0 | 1 | 100000000 | 11000 | 50 | 1.008651395721661 | 5056633.07541208 | 5931377.834332921 | 0.7 | 5.402 | 0.928 | 1798 | 0 | 9.820300000000001e-007 | 0 | 0 | 0 | 0 | 0 | 0 | 0 | 0
load_P_3305_1 | 0.0 | 1 | 0 | 1 | 100000000 | 66000 | 50 | 1.033895997078276 | 7339121.910500339 | 2933203.3636258 | 0.7 | 5.402 | 0.928 | 1798 | 0 | 9.820300000000001e-007 | 0 | 0 | 0 | 0 | 0 | 0 | 0 | 0
load_P_3305_2 | 0.0 | 1 | 0 | 1 | 100000000 | 66000 | 50 | 1.033895997078276 | 8055189.49516555 | 2883908.93030763 | 0.7 | 5.402 | 0.928 | 1798 | 0 | 9.820300000000001e-007 | 0 | 0 | 0 | 0 | 0 | 0 | 0 | 0
load_P_3308_1 | 0.0 | 1 | 0 | 1 | 100000000 | 11000 | 50 | 0.9637916277304377 | 11498836.8817963 | 3741941.8591219 | 0.7 | 5.402 | 0.928 | 1798 | 0 | 9.820300000000001e-007 | 0 | 0 | 0 | 0 | 0 | 0 | 0 | 0
load_P_3308_4 | 0.0 | 1 | 0 | 1 | 100000000 | 11000 | 50 | 0.9637916277304377 | 11236864.2038146 | 3919759.37288348 | 0.7 | 5.402 | 0.928 | 1798 | 0 | 9.820300000000001e-007 | 0 | 0 | 0 | 0 | 0 | 0 | 0 | 0
load_P_3309_2 | 0.0 | 1 | 0 | 1 | 100000000 | 11000 | 50 | 0.9666584791979699 | 12290496.7724076 | 4575398.67767086 | 0.7 | 5.402 | 0.928 | 1798 | 0 | 9.820300000000001e-007 | 0 | 0 | 0 | 0 | 0 | 0 | 0 | 0
load_P_3309_3 | 0.0 | 1 | 0 | 1 | 100000000 | 11000 | 50 | 0.9666584791979699 | 13154247.741492 | 4509785.96353261 | 0.7 | 5.402 | 0.928 | 1798 | 0 | 9.820300000000001e-007 | 0 | 0 | 0 | 0 | 0 | 0 | 0 | 0
load_P_3311_1 | 0.0 | 1 | 0 | 1 | 100000000 | 110000 | 50 | 1.049486009129081 | 773692.538163532 | 897017.647900432 | 0.7 | 5.402 | 0.928 | 1798 | 0 | 9.820300000000001e-007 | 0 | 0 | 0 | 0 | 0 | 0 | 0 | 0
load_P_3311_2 | 0.0 | 1 | 0 | 1 | 100000000 | 110000 | 50 | 1.049486009129081 | 3279680.12932162 | 3321536.04642572 | 0.7 | 5.402 | 0.928 | 1798 | 0 | 9.820300000000001e-007 | 0 | 0 | 0 | 0 | 0 | 0 | 0 | 0
load_P_3316_1 | 0.0 | 1 | 0 | 1 | 100000000 | 33000 | 50 | 1.042985944222766 | 14781014.9139908 | 4708997.318263169 | 0.7 | 5.402 | 0.928 | 1798 | 0 | 9.820300000000001e-007 | 0 | 0 | 0 | 0 | 0 | 0 | 0 | 0
load_P_3316_2 | 0.0 | 1 | 0 | 1 | 100000000 | 33000 | 50 | 1.042985944222766 | 14290884.2129319 | 4488313.223109949 | 0.7 | 5.402 | 0.928 | 1798 | 0 | 9.820300000000001e-007 | 0 | 0 | 0 | 0 | 0 | 0 | 0 | 0
load_P_3320_1 | 0.0 | 1 | 0 | 1 | 100000000 | 33000 | 50 | 1.030279709062975 | 110536595.894477 | 28829399.5849205 | 0.7 | 5.402 | 0.928 | 1798 | 0 | 9.820300000000001e-007 | 0 | 0 | 0 | 0 | 0 | 0 | 0 | 0
load_P_3323_1 | 0.0 | 1 | 0 | 1 | 100000000 | 33000 | 50 | 1.039901161535302 | 38610352.40387259 | 12569802.8309515 | 0.7 | 5.402 | 0.928 | 1798 | 0 | 9.820300000000001e-007 | 0 | 0 | 0 | 0 | 0 | 0 | 0 | 0
load_P_3323_2 | 0.0 | 1 | 0 | 1 | 100000000 | 33000 | 50 | 1.039901161535302 | 36213119.831776 | 12593536.6722713 | 0.7 | 5.402 | 0.928 | 1798 | 0 | 9.820300000000001e-007 | 0 | 0 | 0 | 0 | 0 | 0 | 0 | 0
load_P_3326_3 | 0.0 | 1 | 0 | 1 | 100000000 | 33000 | 50 | 1.023356249397257 | 59531872.0024433 | 11936541.4353548 | 0.7 | 5.402 | 0.928 | 1798 | 0 | 9.820300000000001e-007 | 0 | 0 | 0 | 0 | 0 | 0 | 0 | 0
load_P_3327_2 | 0.0 | 1 | 0 | 1 | 100000000 | 11000 | 50 | 1.007590278015438 | 20007444.4905052 | 6466879.34289956 | 0.7 | 5.402 | 0.928 | 1798 | 0 | 9.820300000000001e-007 | 0 | 0 | 0 | 0 | 0 | 0 | 0 | 0
load_P_3328_1 | 0.0 | 1 | 0 | 1 | 100000000 | 11000 | 50 | 1.002167971372662 | 22762457.0426797 | 2108849.2207054 | 0.7 | 5.402 | 0.928 | 1798 | 0 | 9.820300000000001e-007 | 0 | 0 | 0 | 0 | 0 | 0 | 0 | 0
load_P_3331_1 | 0.0 | 1 | 0 | 1 | 100000000 | 22000 | 50 | 1.020686639796752 | 41355586.2885761 | 13248952.8713026 | 0.7 | 5.402 | 0.928 | 1798 | 0 | 9.820300000000001e-007 | 0 | 0 | 0 | 0 | 0 | 0 | 0 | 0
load_P_3332_1 | 0.0 | 1 | 0 | 1 | 100000000 | 132000 | 50 | 1.008572618135521 | 12750372.7150922 | 1735474.29524409 | 0.7 | 5.402 | 0.928 | 1798 | 0 | 9.820300000000001e-007 | 0 | 0 | 0 | 0 | 0 | 0 | 0 | 0
load_P_3335_1 | 0.0 | 1 | 0 | 1 | 100000000 | 11000 | 50 | 1.006431422478445 | 16267781.197754 | 3231852.72819479 | 0.7 | 5.402 | 0.928 | 1798 | 0 | 9.820300000000001e-007 | 0 | 0 | 0 | 0 | 0 | 0 | 0 | 0
load_P_3335_2 | 0.0 | 1 | 0 | 1 | 100000000 | 11000 | 50 | 1.006431422478445 | 16254110.9230277 | 3237438.03852703 | 0.7 | 5.402 | 0.928 | 1798 | 0 | 9.820300000000001e-007 | 0 | 0 | 0 | 0 | 0 | 0 | 0 | 0
load_P_3335_3 | 0.0 | 1 | 0 | 1 | 100000000 | 11000 | 50 | 1.006431422478445 | 15337487.1727911 | 3350006.07160619 | 0.7 | 5.402 | 0.928 | 1798 | 0 | 9.820300000000001e-007 | 0 | 0 | 0 | 0 | 0 | 0 | 0 | 0
load_P_3336_4 | 0.0 | 1 | 0 | 1 | 100000000 | 11000 | 50 | 1.003760858607823 | 15910640.6811535 | 3332316.39559707 | 0.7 | 5.402 | 0.928 | 1798 | 0 | 9.820300000000001e-007 | 0 | 0 | 0 | 0 | 0 | 0 | 0 | 0
load_P_3336_5 | 0.0 | 1 | 0 | 1 | 100000000 | 11000 | 50 | 1.003760858607823 | 16651892.8988829 | 3470091.40049038 | 0.7 | 5.402 | 0.928 | 1798 | 0 | 9.820300000000001e-007 | 0 | 0 | 0 | 0 | 0 | 0 | 0 | 0
load_P_3336_6 | 0.0 | 1 | 0 | 1 | 100000000 | 11000 | 50 | 1.003760858607823 | 15758542.2851637 | 3417565.76544722 | 0.7 | 5.402 | 0.928 | 1798 | 0 | 9.820300000000001e-007 | 0 | 0 | 0 | 0 | 0 | 0 | 0 | 0
load_P_3339_1 | 0.0 | 1 | 0 | 1 | 100000000 | 33000 | 50 | 1.004074938844624 | 35657150.0175842 | 7832352.641687729 | 0.7 | 5.402 | 0.928 | 1798 | 0 | 9.820300000000001e-007 | 0 | 0 | 0 | 0 | 0 | 0 | 0 | 0
load_P_3339_2 | 0.0 | 1 | 0 | 1 | 100000000 | 33000 | 50 | 1.004074938844624 | 33485152.8414597 | 7628164.6004606 | 0.7 | 5.402 | 0.928 | 1798 | 0 | 9.820300000000001e-007 | 0 | 0 | 0 | 0 | 0 | 0 | 0 | 0
load_P_3339_3 | 0.0 | 1 | 0 | 1 | 100000000 | 33000 | 50 | 1.004074938844624 | 34967036.4117772 | 7864668.167718501 | 0.7 | 5.402 | 0.928 | 1798 | 0 | 9.820300000000001e-007 | 0 | 0 | 0 | 0 | 0 | 0 | 0 | 0
load_P_3341_1 | 0.0 | 1 | 0 | 1 | 100000000 | 33000 | 50 | 1.034919248904768 | 29194327.4025428 | 2964661.45759821 | 0.7 | 5.402 | 0.928 | 1798 | 0 | 9.820300000000001e-007 | 0 | 0 | 0 | 0 | 0 | 0 | 0 | 0
load_P_3341_2 | 0.0 | 1 | 0 | 1 | 100000000 | 33000 | 50 | 1.034919248904768 | 26886087.0790197 | 2859218.74843212 | 0.7 | 5.402 | 0.928 | 1798 | 0 | 9.820300000000001e-007 | 0 | 0 | 0 | 0 | 0 | 0 | 0 | 0
load_P_3343_1 | 0.0 | 1 | 0 | 1 | 100000000 | 33000 | 50 | 0.9934474114597051 | 9757234.095380642 | 2589692.31526181 | 0.7 | 5.402 | 0.928 | 1798 | 0 | 9.820300000000001e-007 | 0 | 0 | 0 | 0 | 0 | 0 | 0 | 0
load_P_3343_2 | 0.0 | 1 | 0 | 1 | 100000000 | 33000 | 50 | 0.9934474114597051 | 9329206.20968025 | 2742257.46714324 | 0.7 | 5.402 | 0.928 | 1798 | 0 | 9.820300000000001e-007 | 0 | 0 | 0 | 0 | 0 | 0 | 0 | 0
load_P_3347_1 | 0.0 | 1 | 0 | 1 | 100000000 | 33000 | 50 | 1.014210976705052 | 107941098.159115 | 27914614.6221568 | 0.7 | 5.402 | 0.928 | 1798 | 0 | 9.820300000000001e-007 | 0 | 0 | 0 | 0 | 0 | 0 | 0 | 0
load_P_3351_1 | 0.0 | 1 | 0 | 1 | 100000000 | 33000 | 50 | 0.9435560488939913 | 32496637.8452692 | 4807234.96775259 | 0.7 | 5.402 | 0.928 | 1798 | 0 | 9.820300000000001e-007 | 0 | 0 | 0 | 0 | 0 | 0 | 0 | 0
load_P_3351_2 | 0.0 | 1 | 0 | 1 | 100000000 | 33000 | 50 | 0.9435560488939913 | 31827211.9690978 | 4658730.166354449 | 0.7 | 5.402 | 0.928 | 1798 | 0 | 9.820300000000001e-007 | 0 | 0 | 0 | 0 | 0 | 0 | 0 | 0
load_P_3351_3 | 0.0 | 1 | 0 | 1 | 100000000 | 33000 | 50 | 0.9435560488939913 | 32718470.5001966 | 4866691.60509598 | 0.7 | 5.402 | 0.928 | 1798 | 0 | 9.820300000000001e-007 | 0 | 0 | 0 | 0 | 0 | 0 | 0 | 0
load_P_3353_1 | 0.0 | 1 | 0 | 1 | 100000000 | 33000 | 50 | 1.031233679760899 | 9748561.56277284 | 305403.592210449 | 0.7 | 5.402 | 0.928 | 1798 | 0 | 9.820300000000001e-007 | 0 | 0 | 0 | 0 | 0 | 0 | 0 | 0
load_P_3354_1 | 0.0 | 1 | 0 | 1 | 100000000 | 110000 | 50 | 1.048320442783446 | 15845420.5482932 | 4462757.43071884 | 0.7 | 5.402 | 0.928 | 1798 | 0 | 9.820300000000001e-007 | 0 | 0 | 0 | 0 | 0 | 0 | 0 | 0
load_P_3354_2 | 0.0 | 1 | 0 | 1 | 100000000 | 110000 | 50 | 1.048320442783446 | 15700347.6056752 | 4596510.02672254 | 0.7 | 5.402 | 0.928 | 1798 | 0 | 9.820300000000001e-007 | 0 | 0 | 0 | 0 | 0 | 0 | 0 | 0
load_P_3355_3 | 0.0 | 1 | 0 | 1 | 100000000 | 33000 | 50 | 1.029515594402665 | 35471993.2582392 | 15183082.23275 | 0.7 | 5.402 | 0.928 | 1798 | 0 | 9.820300000000001e-007 | 0 | 0 | 0 | 0 | 0 | 0 | 0 | 0
load_P_3355_4 | 0.0 | 1 | 0 | 1 | 100000000 | 33000 | 50 | 1.029515594402665 | 36386177.4909645 | 15378303.3935702 | 0.7 | 5.402 | 0.928 | 1798 | 0 | 9.820300000000001e-007 | 0 | 0 | 0 | 0 | 0 | 0 | 0 | 0
load_P_3356_5 | 0.0 | 1 | 0 | 1 | 100000000 | 33000 | 50 | 1.025027148359828 | 25862455.9360833 | 7647240.10672546 | 0.7 | 5.402 | 0.928 | 1798 | 0 | 9.820300000000001e-007 | 0 | 0 | 0 | 0 | 0 | 0 | 0 | 0
load_P_3360_1 | 0.0 | 1 | 0 | 1 | 100000000 | 11000 | 50 | 1.001028591535081 | 22753646.574994 | 3295909.31688547 | 0.7 | 5.402 | 0.928 | 1798 | 0 | 9.820300000000001e-007 | 0 | 0 | 0 | 0 | 0 | 0 | 0 | 0
load_P_3361_2 | 0.0 | 1 | 0 | 1 | 100000000 | 11000 | 50 | 0.9989796118776079 | 35580936.85796829 | 11621015.9024319 | 0.7 | 5.402 | 0.928 | 1798 | 0 | 9.820300000000001e-007 | 0 | 0 | 0 | 0 | 0 | 0 | 0 | 0
load_P_3363_1 | 0.0 | 1 | 0 | 1 | 100000000 | 11000 | 50 | 1.002063512264466 | 10792252.4480464 | 2886792.43641682 | 0.7 | 5.402 | 0.928 | 1798 | 0 | 9.820300000000001e-007 | 0 | 0 | 0 | 0 | 0 | 0 | 0 | 0
load_P_3363_2 | 0.0 | 1 | 0 | 1 | 100000000 | 11000 | 50 | 1.002063512264466 | 11476502.1677222 | 2825206.56419806 | 0.7 | 5.402 | 0.928 | 1798 | 0 | 9.820300000000001e-007 | 0 | 0 | 0 | 0 | 0 | 0 | 0 | 0
load_P_3364_3 | 0.0 | 1 | 0 | 1 | 100000000 | 11000 | 50 | 1.012086161761356 | 8241630.18968925 | 2376313.51352329 | 0.7 | 5.402 | 0.928 | 1798 | 0 | 9.820300000000001e-007 | 0 | 0 | 0 | 0 | 0 | 0 | 0 | 0
load_P_3364_4 | 0.0 | 1 | 0 | 1 | 100000000 | 11000 | 50 | 1.012086161761356 | 8193516.01645052 | 2338042.76539609 | 0.7 | 5.402 | 0.928 | 1798 | 0 | 9.820300000000001e-007 | 0 | 0 | 0 | 0 | 0 | 0 | 0 | 0
load_P_3365_1 | 0.0 | 1 | 0 | 1 | 100000000 | 33000 | 50 | 1.007503442126024 | 34247613.2765844 | 7717562.42900137 | 0.7 | 5.402 | 0.928 | 1798 | 0 | 9.820300000000001e-007 | 0 | 0 | 0 | 0 | 0 | 0 | 0 | 0
load_P_3365_2 | 0.0 | 1 | 0 | 1 | 100000000 | 33000 | 50 | 1.007503442126024 | 33939604.9360574 | 7755804.94543975 | 0.7 | 5.402 | 0.928 | 1798 | 0 | 9.820300000000001e-007 | 0 | 0 | 0 | 0 | 0 | 0 | 0 | 0
load_P_3365_3 | 0.0 | 1 | 0 | 1 | 100000000 | 33000 | 50 | 1.007503442126024 | 33236619.6489508 | 7260913.13744327 | 0.7 | 5.402 | 0.928 | 1798 | 0 | 9.820300000000001e-007 | 0 | 0 | 0 | 0 | 0 | 0 | 0 | 0
load_P_3367_4 | 0.0 | 1 | 0 | 1 | 100000000 | 11000 | 50 | 0.9885604306035377 | 7684911.80796214 | 2851623.9464093 | 0.7 | 5.402 | 0.928 | 1798 | 0 | 9.820300000000001e-007 | 0 | 0 | 0 | 0 | 0 | 0 | 0 | 0
load_P_3367_5 | 0.0 | 1 | 0 | 1 | 100000000 | 11000 | 50 | 0.9885604306035377 | 7925435.1106748 | 2786353.48002198 | 0.7 | 5.402 | 0.928 | 1798 | 0 | 9.820300000000001e-007 | 0 | 0 | 0 | 0 | 0 | 0 | 0 | 0
load_P_3367_6 | 0.0 | 1 | 0 | 1 | 100000000 | 11000 | 50 | 0.9885604306035377 | 7934857.160722461 | 2760250.79270517 | 0.7 | 5.402 | 0.928 | 1798 | 0 | 9.820300000000001e-007 | 0 | 0 | 0 | 0 | 0 | 0 | 0 | 0
load_P_3367_7 | 0.0 | 1 | 0 | 1 | 100000000 | 11000 | 50 | 0.9885604306035377 | 7480086.783827281 | 2775690.63916788 | 0.7 | 5.402 | 0.928 | 1798 | 0 | 9.820300000000001e-007 | 0 | 0 | 0 | 0 | 0 | 0 | 0 | 0
load_P_3370_1 | 0.0 | 1 | 0 | 1 | 100000000 | 33000 | 50 | 1.027125433174012 | 36235787.8988637 | 793718.510266626 | 0.7 | 5.402 | 0.928 | 1798 | 0 | 9.820300000000001e-007 | 0 | 0 | 0 | 0 | 0 | 0 | 0 | 0
load_P_3372_1 | 0.0 | 1 | 0 | 1 | 100000000 | 11000 | 50 | 1.003104378870927 | 14496104.6356155 | 2417409.60786371 | 0.7 | 5.402 | 0.928 | 1798 | 0 | 9.820300000000001e-007 | 0 | 0 | 0 | 0 | 0 | 0 | 0 | 0
load_P_3373_2 | 0.0 | 1 | 0 | 1 | 100000000 | 11000 | 50 | 1.019089487168668 | 22415421.451861 | -1469527.14470215 | 0.7 | 5.402 | 0.928 | 1798 | 0 | 9.820300000000001e-007 | 0 | 0 | 0 | 0 | 0 | 0 | 0 | 0
load_P_3374_1 | 0.0 | 1 | 0 | 1 | 100000000 | 110000 | 50 | 1.043133744118656 | 8156483.98969341 | -10779365.7765257 | 0.7 | 5.402 | 0.928 | 1798 | 0 | 9.820300000000001e-007 | 0 | 0 | 0 | 0 | 0 | 0 | 0 | 0
load_P_3374_2 | 0.0 | 1 | 0 | 1 | 100000000 | 110000 | 50 | 1.043133744118656 | 2949222.73014793 | -6435657.43528036 | 0.7 | 5.402 | 0.928 | 1798 | 0 | 9.820300000000001e-007 | 0 | 0 | 0 | 0 | 0 | 0 | 0 | 0
load_P_3375_2 | 0.0 | 1 | 0 | 1 | 100000000 | 66000 | 50 | 1.03729688061347 | 1558391.86981507 | 1482721.43783811 | 0.7 | 5.402 | 0.928 | 1798 | 0 | 9.820300000000001e-007 | 0 | 0 | 0 | 0 | 0 | 0 | 0 | 0
load_P_3376_1 | 0.0 | 1 | 0 | 1 | 100000000 | 66000 | 50 | 1.038147064910593 | 2834834.61229373 | -3497360.86111814 | 0.7 | 5.402 | 0.928 | 1798 | 0 | 9.820300000000001e-007 | 0 | 0 | 0 | 0 | 0 | 0 | 0 | 0
load_P_3380_1 | 0.0 | 1 | 0 | 1 | 100000000 | 11000 | 50 | 1.088135030485199 | 7596011.38320789 | 2448223.74718878 | 0.7 | 5.402 | 0.928 | 1798 | 0 | 9.820300000000001e-007 | 0 | 0 | 0 | 0 | 0 | 0 | 0 | 0
load_P_3380_2 | 0.0 | 1 | 0 | 1 | 100000000 | 11000 | 50 | 1.088135030485199 | 9654965.7055065 | 3921701.12039689 | 0.7 | 5.402 | 0.928 | 1798 | 0 | 9.820300000000001e-007 | 0 | 0 | 0 | 0 | 0 | 0 | 0 | 0
load_P_3381_3 | 0.0 | 1 | 0 | 1 | 100000000 | 11000 | 50 | 1.096764301700108 | 9585957.926795259 | 4009359.28977355 | 0.7 | 5.402 | 0.928 | 1798 | 0 | 9.820300000000001e-007 | 0 | 0 | 0 | 0 | 0 | 0 | 0 | 0
load_P_3381_4 | 0.0 | 1 | 0 | 1 | 100000000 | 11000 | 50 | 1.096764301700108 | 8504097.6020528 | 2816674.86686539 | 0.7 | 5.402 | 0.928 | 1798 | 0 | 9.820300000000001e-007 | 0 | 0 | 0 | 0 | 0 | 0 | 0 | 0
load_P_3383_1 | 0.0 | 1 | 0 | 1 | 100000000 | 33000 | 50 | 1.03501096376732 | 107300479.373141 | 25418252.542894 | 0.7 | 5.402 | 0.928 | 1798 | 0 | 9.820300000000001e-007 | 0 | 0 | 0 | 0 | 0 | 0 | 0 | 0
load_P_3384_1 | 0.0 | 1 | 0 | 1 | 100000000 | 110000 | 50 | 1.041259539049518 | 5342680.550735259 | 1617731.90731066 | 0.7 | 5.402 | 0.928 | 1798 | 0 | 9.820300000000001e-007 | 0 | 0 | 0 | 0 | 0 | 0 | 0 | 0
load_P_3384_2 | 0.0 | 1 | 0 | 1 | 100000000 | 110000 | 50 | 1.041259539049518 | 535175.6199121471 | -1405401.19360033 | 0.7 | 5.402 | 0.928 | 1798 | 0 | 9.820300000000001e-007 | 0 | 0 | 0 | 0 | 0 | 0 | 0 | 0
load_P_3387_2 | 0.0 | 1 | 0 | 1 | 100000000 | 11000 | 50 | 1.016425886187345 | 9005483.110905059 | 2398147.55164217 | 0.7 | 5.402 | 0.928 | 1798 | 0 | 9.820300000000001e-007 | 0 | 0 | 0 | 0 | 0 | 0 | 0 | 0
load_P_3387_6 | 0.0 | 1 | 0 | 1 | 100000000 | 11000 | 50 | 1.016425886187345 | 8594800.618547991 | 2369700.81340894 | 0.7 | 5.402 | 0.928 | 1798 | 0 | 9.820300000000001e-007 | 0 | 0 | 0 | 0 | 0 | 0 | 0 | 0
load_P_3388_1 | 0.0 | 1 | 0 | 1 | 100000000 | 11000 | 50 | 1.024375314185486 | 8167493.231715641 | 3047513.00901771 | 0.7 | 5.402 | 0.928 | 1798 | 0 | 9.820300000000001e-007 | 0 | 0 | 0 | 0 | 0 | 0 | 0 | 0
load_P_3388_4 | 0.0 | 1 | 0 | 1 | 100000000 | 11000 | 50 | 1.024375314185486 | 8215889.57850188 | 3087200.13045967 | 0.7 | 5.402 | 0.928 | 1798 | 0 | 9.820300000000001e-007 | 0 | 0 | 0 | 0 | 0 | 0 | 0 | 0
load_P_3389_3 | 0.0 | 1 | 0 | 1 | 100000000 | 11000 | 50 | 1.008307256669333 | 8982036.290230511 | 2254460.94687842 | 0.7 | 5.402 | 0.928 | 1798 | 0 | 9.820300000000001e-007 | 0 | 0 | 0 | 0 | 0 | 0 | 0 | 0
load_P_3389_5 | 0.0 | 1 | 0 | 1 | 100000000 | 11000 | 50 | 1.008307256669333 | 8750402.9389848 | 2079176.39329657 | 0.7 | 5.402 | 0.928 | 1798 | 0 | 9.820300000000001e-007 | 0 | 0 | 0 | 0 | 0 | 0 | 0 | 0
load_P_3392_1 | 0.0 | 1 | 0 | 1 | 100000000 | 33000 | 50 | 1.050683529465892 | 67208345.8008327 | 21841337.2465082 | 0.7 | 5.402 | 0.928 | 1798 | 0 | 9.820300000000001e-007 | 0 | 0 | 0 | 0 | 0 | 0 | 0 | 0
load_P_3394_1 | 0.0 | 1 | 0 | 1 | 100000000 | 33000 | 50 | 1.025457946384499 | 25474050.9389039 | 5558457.70832105 | 0.7 | 5.402 | 0.928 | 1798 | 0 | 9.820300000000001e-007 | 0 | 0 | 0 | 0 | 0 | 0 | 0 | 0
load_P_3394_2 | 0.0 | 1 | 0 | 1 | 100000000 | 33000 | 50 | 1.025457946384499 | 24222461.0076483 | 5313515.25754523 | 0.7 | 5.402 | 0.928 | 1798 | 0 | 9.820300000000001e-007 | 0 | 0 | 0 | 0 | 0 | 0 | 0 | 0
load_P_3396_1 | 0.0 | 1 | 0 | 1 | 100000000 | 33000 | 50 | 0.9964747835014496 | 112676631.413872 | 30754711.9006952 | 0.7 | 5.402 | 0.928 | 1798 | 0 | 9.820300000000001e-007 | 0 | 0 | 0 | 0 | 0 | 0 | 0 | 0
load_P_3398_1 | 0.0 | 1 | 0 | 1 | 100000000 | 11000 | 50 | 1.006176121330328 | 8506809.649994221 | 1519118.59648949 | 0.7 | 5.402 | 0.928 | 1798 | 0 | 9.820300000000001e-007 | 0 | 0 | 0 | 0 | 0 | 0 | 0 | 0
load_P_3398_3 | 0.0 | 1 | 0 | 1 | 100000000 | 11000 | 50 | 1.006176121330328 | 6335956.42464794 | 2165401.04360692 | 0.7 | 5.402 | 0.928 | 1798 | 0 | 9.820300000000001e-007 | 0 | 0 | 0 | 0 | 0 | 0 | 0 | 0
load_P_3399_2 | 0.0 | 1 | 0 | 1 | 100000000 | 11000 | 50 | 1.00164245091789 | 10076164.9788386 | 2157996.78008594 | 0.7 | 5.402 | 0.928 | 1798 | 0 | 9.820300000000001e-007 | 0 | 0 | 0 | 0 | 0 | 0 | 0 | 0
load_P_3399_5 | 0.0 | 1 | 0 | 1 | 100000000 | 11000 | 50 | 1.00164245091789 | 6304019.317698199 | 2018859.85582173 | 0.7 | 5.402 | 0.928 | 1798 | 0 | 9.820300000000001e-007 | 0 | 0 | 0 | 0 | 0 | 0 | 0 | 0
load_P_3400_4 | 0.0 | 1 | 0 | 1 | 100000000 | 11000 | 50 | 1.06063937447748 | 5607580.90088703 | 2118101.00198202 | 0.7 | 5.402 | 0.928 | 1798 | 0 | 9.820300000000001e-007 | 0 | 0 | 0 | 0 | 0 | 0 | 0 | 0
load_P_3400_6 | 0.0 | 1 | 0 | 1 | 100000000 | 11000 | 50 | 1.06063937447748 | 6067016.3488063 | 1960302.01627016 | 0.7 | 5.402 | 0.928 | 1798 | 0 | 9.820300000000001e-007 | 0 | 0 | 0 | 0 | 0 | 0 | 0 | 0
load_P_3401_1 | 0.0 | 1 | 0 | 1 | 100000000 | 66000 | 50 | 1.037767116388125 | 6487731.4732695 | 2677421.96089402 | 0.7 | 5.402 | 0.928 | 1798 | 0 | 9.820300000000001e-007 | 0 | 0 | 0 | 0 | 0 | 0 | 0 | 0
load_P_3401_2 | 0.0 | 1 | 0 | 1 | 100000000 | 66000 | 50 | 1.037767116388125 | 8086213.37636607 | 3732470.60700054 | 0.7 | 5.402 | 0.928 | 1798 | 0 | 9.820300000000001e-007 | 0 | 0 | 0 | 0 | 0 | 0 | 0 | 0
load_P_3402_1 | 0.0 | 1 | 0 | 1 | 100000000 | 110000 | 50 | 1.042682707074236 | 16043807.1893901 | 1608077.12827958 | 0.7 | 5.402 | 0.928 | 1798 | 0 | 9.820300000000001e-007 | 0 | 0 | 0 | 0 | 0 | 0 | 0 | 0
load_P_3402_2 | 0.0 | 1 | 0 | 1 | 100000000 | 110000 | 50 | 1.042682707074236 | 15422260.454665 | 1810559.00178854 | 0.7 | 5.402 | 0.928 | 1798 | 0 | 9.820300000000001e-007 | 0 | 0 | 0 | 0 | 0 | 0 | 0 | 0
load_P_3403_3 | 0.0 | 1 | 0 | 1 | 100000000 | 33000 | 50 | 1.009721444561199 | 11731944.3016335 | 7120458.120081809 | 0.7 | 5.402 | 0.928 | 1798 | 0 | 9.820300000000001e-007 | 0 | 0 | 0 | 0 | 0 | 0 | 0 | 0
load_P_3403_4 | 0.0 | 1 | 0 | 1 | 100000000 | 33000 | 50 | 1.009721444561199 | 11529481.0228117 | 7526323.83016343 | 0.7 | 5.402 | 0.928 | 1798 | 0 | 9.820300000000001e-007 | 0 | 0 | 0 | 0 | 0 | 0 | 0 | 0
load_P_3403_5 | 0.0 | 1 | 0 | 1 | 100000000 | 33000 | 50 | 1.009721444561199 | 11395262.0892165 | 7108091.75873967 | 0.7 | 5.402 | 0.928 | 1798 | 0 | 9.820300000000001e-007 | 0 | 0 | 0 | 0 | 0 | 0 | 0 | 0
load_P_3403_6 | 0.0 | 1 | 0 | 1 | 100000000 | 33000 | 50 | 1.009721444561199 | 11078405.2566139 | 7819936.43865585 | 0.7 | 5.402 | 0.928 | 1798 | 0 | 9.820300000000001e-007 | 0 | 0 | 0 | 0 | 0 | 0 | 0 | 0
load_P_3404_2 | 0.0 | 1 | 0 | 1 | 100000000 | 110000 | 50 | 1.051310129278051 | 12172761.7010201 | 2871075.61065168 | 0.7 | 5.402 | 0.928 | 1798 | 0 | 9.820300000000001e-007 | 0 | 0 | 0 | 0 | 0 | 0 | 0 | 0
load_P_3405_1 | 0.0 | 1 | 0 | 1 | 100000000 | 110000 | 50 | 1.051291361852819 | 12385596.6533225 | 3650956.73603481 | 0.7 | 5.402 | 0.928 | 1798 | 0 | 9.820300000000001e-007 | 0 | 0 | 0 | 0 | 0 | 0 | 0 | 0
load_P_3406_1 | 0.0 | 1 | 0 | 1 | 100000000 | 110000 | 50 | 1.041843529499458 | 4524596.6904568 | 590389.267816907 | 0.7 | 5.402 | 0.928 | 1798 | 0 | 9.820300000000001e-007 | 0 | 0 | 0 | 0 | 0 | 0 | 0 | 0
load_P_3407_1 | 0.0 | 1 | 0 | 1 | 100000000 | 33000 | 50 | 1.02506985388136 | 2344971.72111282 | 1132854.7323877 | 0.7 | 5.402 | 0.928 | 1798 | 0 | 9.820300000000001e-007 | 0 | 0 | 0 | 0 | 0 | 0 | 0 | 0
load_P_3407_2 | 0.0 | 1 | 0 | 1 | 100000000 | 33000 | 50 | 1.02506985388136 | 2471150.88163689 | 1305083.92513376 | 0.7 | 5.402 | 0.928 | 1798 | 0 | 9.820300000000001e-007 | 0 | 0 | 0 | 0 | 0 | 0 | 0 | 0
load_P_3409_2 | 0.0 | 1 | 0 | 1 | 100000000 | 11000 | 50 | 1.015199637847616 | 12305390.7199284 | 4959079.24773395 | 0.7 | 5.402 | 0.928 | 1798 | 0 | 9.820300000000001e-007 | 0 | 0 | 0 | 0 | 0 | 0 | 0 | 0
load_P_3409_3 | 0.0 | 1 | 0 | 1 | 100000000 | 11000 | 50 | 1.015199637847616 | 13148389.3617477 | 5134197.87718775 | 0.7 | 5.402 | 0.928 | 1798 | 0 | 9.820300000000001e-007 | 0 | 0 | 0 | 0 | 0 | 0 | 0 | 0
load_P_3410_1 | 0.0 | 1 | 0 | 1 | 100000000 | 11000 | 50 | 1.007609617146976 | 11330142.2131062 | 4744072.02206985 | 0.7 | 5.402 | 0.928 | 1798 | 0 | 9.820300000000001e-007 | 0 | 0 | 0 | 0 | 0 | 0 | 0 | 0
load_P_3410_4 | 0.0 | 1 | 0 | 1 | 100000000 | 11000 | 50 | 1.007609617146976 | 11893527.544057 | 4871437.818095789 | 0.7 | 5.402 | 0.928 | 1798 | 0 | 9.820300000000001e-007 | 0 | 0 | 0 | 0 | 0 | 0 | 0 | 0
load_P_3414_3 | 0.0 | 1 | 0 | 1 | 100000000 | 11000 | 50 | 1.007925676335979 | 11258102.3800041 | 3337693.72199774 | 0.7 | 5.402 | 0.928 | 1798 | 0 | 9.820300000000001e-007 | 0 | 0 | 0 | 0 | 0 | 0 | 0 | 0
load_P_3414_4 | 0.0 | 1 | 0 | 1 | 100000000 | 11000 | 50 | 1.007925676335979 | 11473927.8170453 | 3458969.34606731 | 0.7 | 5.402 | 0.928 | 1798 | 0 | 9.820300000000001e-007 | 0 | 0 | 0 | 0 | 0 | 0 | 0 | 0
load_P_3415_1 | 0.0 | 1 | 0 | 1 | 100000000 | 11000 | 50 | 1.02167317150474 | 9930691.628232831 | 1946609.51694357 | 0.7 | 5.402 | 0.928 | 1798 | 0 | 9.820300000000001e-007 | 0 | 0 | 0 | 0 | 0 | 0 | 0 | 0
load_P_3415_2 | 0.0 | 1 | 0 | 1 | 100000000 | 11000 | 50 | 1.02167317150474 | 10587385.1339654 | 2047042.04398091 | 0.7 | 5.402 | 0.928 | 1798 | 0 | 9.820300000000001e-007 | 0 | 0 | 0 | 0 | 0 | 0 | 0 | 0
load_P_3417_1 | 0.0 | 1 | 0 | 1 | 100000000 | 15750 | 50 | 1.002379999999555 | 14456884.3456127 | 8420003.246058011 | 0.7 | 5.402 | 0.928 | 1798 | 0 | 9.820300000000001e-007 | 0 | 0 | 0 | 0 | 0 | 0 | 0 | 0
load_P_3418_2 | 0.0 | 1 | 0 | 1 | 100000000 | 15750 | 50 | 1.017249999999544 | 12736100.8552631 | 9923024.200800341 | 0.7 | 5.402 | 0.928 | 1798 | 0 | 9.820300000000001e-007 | 0 | 0 | 0 | 0 | 0 | 0 | 0 | 0
load_P_3419_3 | 0.0 | 1 | 0 | 1 | 100000000 | 15750 | 50 | 1.080099999999398 | 11406474.0076987 | 11898367.6339285 | 0.7 | 5.402 | 0.928 | 1798 | 0 | 9.820300000000001e-007 | 0 | 0 | 0 | 0 | 0 | 0 | 0 | 0
load_P_3420_4 | 0.0 | 1 | 0 | 1 | 100000000 | 15750 | 50 | 1.076989999999415 | 12176668.0779361 | 11562696.2856162 | 0.7 | 5.402 | 0.928 | 1798 | 0 | 9.820300000000001e-007 | 0 | 0 | 0 | 0 | 0 | 0 | 0 | 0
load_P_3421_5 | 0.0 | 1 | 0 | 1 | 100000000 | 15750 | 50 | 1.013959999999474 | 10049256.7484526 | 11755369.4114783 | 0.7 | 5.402 | 0.928 | 1798 | 0 | 9.820300000000001e-007 | 0 | 0 | 0 | 0 | 0 | 0 | 0 | 0
load_P_3422_6 | 0.0 | 1 | 0 | 1 | 100000000 | 15750 | 50 | 1.017379999999559 | 15073614.7453034 | 7249010.46796725 | 0.7 | 5.402 | 0.928 | 1798 | 0 | 9.820300000000001e-007 | 0 | 0 | 0 | 0 | 0 | 0 | 0 | 0
load_P_3423_1 | 0.0 | 1 | 0 | 1 | 100000000 | 20000 | 50 | 1.015249999999339 | 27672855.7136479 | 13408858.5201418 | 0.7 | 5.402 | 0.928 | 1798 | 0 | 9.820300000000001e-007 | 0 | 0 | 0 | 0 | 0 | 0 | 0 | 0
load_P_3424_2 | 0.0 | 1 | 0 | 1 | 100000000 | 20000 | 50 | 1.011229999999337 | 28836139.2401487 | 13382845.0605301 | 0.7 | 5.402 | 0.928 | 1798 | 0 | 9.820300000000001e-007 | 0 | 0 | 0 | 0 | 0 | 0 | 0 | 0
load_P_3425_3 | 0.0 | 1 | 0 | 1 | 100000000 | 20000 | 50 | 1.011819999999339 | 28716680.2448972 | 12494065.1509694 | 0.7 | 5.402 | 0.928 | 1798 | 0 | 9.820300000000001e-007 | 0 | 0 | 0 | 0 | 0 | 0 | 0 | 0
load_P_3426_4 | 0.0 | 1 | 0 | 1 | 100000000 | 20000 | 50 | 1.010539999999349 | 29321948.7190482 | 13137712.2627804 | 0.7 | 5.402 | 0.928 | 1798 | 0 | 9.820300000000001e-007 | 0 | 0 | 0 | 0 | 0 | 0 | 0 | 0
load_P_3427_12 | 0.0 | 1 | 0 | 1 | 100000000 | 6600 | 50 | 1.002510079355983 | 2752896.10125721 | 2249673.69426005 | 0.7 | 5.402 | 0.928 | 1798 | 0 | 9.820300000000001e-007 | 0 | 0 | 0 | 0 | 0 | 0 | 0 | 0
load_P_3430_1 | 0.0 | 1 | 0 | 1 | 100000000 | 20000 | 50 | 1.017259999999748 | 23513236.1025985 | 16190581.0500456 | 0.7 | 5.402 | 0.928 | 1798 | 0 | 9.820300000000001e-007 | 0 | 0 | 0 | 0 | 0 | 0 | 0 | 0
load_P_3431_2 | 0.0 | 1 | 0 | 1 | 100000000 | 20000 | 50 | 1.018859999999775 | 26225068.797685 | 12076195.6744568 | 0.7 | 5.402 | 0.928 | 1798 | 0 | 9.820300000000001e-007 | 0 | 0 | 0 | 0 | 0 | 0 | 0 | 0
load_P_3433_1 | 0.0 | 1 | 0 | 1 | 100000000 | 6600 | 50 | 1.025376414693668 | 412398.052034574 | 416703.374318778 | 0.7 | 5.402 | 0.928 | 1798 | 0 | 9.820300000000001e-007 | 0 | 0 | 0 | 0 | 0 | 0 | 0 | 0
load_P_3434_1 | 0.0 | 1 | 0 | 1 | 100000000 | 15000 | 50 | 1.019339999999531 | 5121438.68251629 | 0 | 0.7 | 5.402 | 0.928 | 1798 | 0 | 9.820300000000001e-007 | 0 | 0 | 0 | 0 | 0 | 0 | 0 | 0
load_P_3435_2 | 0.0 | 1 | 0 | 1 | 100000000 | 15000 | 50 | 1.016369999999529 | 5214475.25225747 | 0 | 0.7 | 5.402 | 0.928 | 1798 | 0 | 9.820300000000001e-007 | 0 | 0 | 0 | 0 | 0 | 0 | 0 | 0
load_P_3436_3 | 0.0 | 1 | 0 | 1 | 100000000 | 15000 | 50 | 1.00899999999953 | 5018228.73109775 | 0 | 0.7 | 5.402 | 0.928 | 1798 | 0 | 9.820300000000001e-007 | 0 | 0 | 0 | 0 | 0 | 0 | 0 | 0
load_P_3437_4 | 0.0 | 1 | 0 | 1 | 100000000 | 15000 | 50 | 1.069549999999528 | 118153.763497621 | 0 | 0.7 | 5.402 | 0.928 | 1798 | 0 | 9.820300000000001e-007 | 0 | 0 | 0 | 0 | 0 | 0 | 0 | 0
load_P_3438_1 | 0.0 | 1 | 0 | 1 | 100000000 | 15750 | 50 | 0.9673799999994656 | 1873671.43145632 | 857158.603200316 | 0.7 | 5.402 | 0.928 | 1798 | 0 | 9.820300000000001e-007 | 0 | 0 | 0 | 0 | 0 | 0 | 0 | 0
load_P_3439_2 | 0.0 | 1 | 0 | 1 | 100000000 | 15750 | 50 | 0.9663399999994687 | 2421766.41899487 | 996772.907746676 | 0.7 | 5.402 | 0.928 | 1798 | 0 | 9.820300000000001e-007 | 0 | 0 | 0 | 0 | 0 | 0 | 0 | 0
load_P_3441_1 | 0.0 | 1 | 0 | 1 | 100000000 | 110000 | 50 | 1.047130396259513 | 5576082.64033575 | 2247371.12697549 | 0.7 | 5.402 | 0.928 | 1798 | 0 | 9.820300000000001e-007 | 0 | 0 | 0 | 0 | 0 | 0 | 0 | 0
load_P_3441_2 | 0.0 | 1 | 0 | 1 | 100000000 | 110000 | 50 | 1.047130396259513 | 5316524.49307963 | 2067611.18823141 | 0.7 | 5.402 | 0.928 | 1798 | 0 | 9.820300000000001e-007 | 0 | 0 | 0 | 0 | 0 | 0 | 0 | 0
load_P_3442_1 | 0.0 | 1 | 0 | 1 | 100000000 | 19500 | 50 | 0.9883099999997641 | 18826830.3699326 | 20867166.4316095 | 0.7 | 5.402 | 0.928 | 1798 | 0 | 9.820300000000001e-007 | 0 | 0 | 0 | 0 | 0 | 0 | 0 | 0
load_P_3443_2 | 0.0 | 1 | 0 | 1 | 100000000 | 19500 | 50 | 0.9884899999997543 | 19521483.2365795 | 21709946.3751859 | 0.7 | 5.402 | 0.928 | 1798 | 0 | 9.820300000000001e-007 | 0 | 0 | 0 | 0 | 0 | 0 | 0 | 0
load_P_3444_1 | 0.0 | 1 | 0 | 1 | 100000000 | 20500 | 50 | 0.9774799999993748 | 21574811.5915457 | 4499697.238121269 | 0.7 | 5.402 | 0.928 | 1798 | 0 | 9.820300000000001e-007 | 0 | 0 | 0 | 0 | 0 | 0 | 0 | 0
load_P_3444_2 | 0.0 | 1 | 0 | 1 | 100000000 | 20500 | 50 | 0.9774799999993748 | 156733.526169788 | 9883729.533095701 | 0.7 | 5.402 | 0.928 | 1798 | 0 | 9.820300000000001e-007 | 0 | 0 | 0 | 0 | 0 | 0 | 0 | 0
load_P_3446_1 | 0.0 | 1 | 0 | 1 | 100000000 | 11000 | 50 | 1.004602525369843 | 531880.33483699 | 0 | 0.7 | 5.402 | 0.928 | 1798 | 0 | 9.820300000000001e-007 | 0 | 0 | 0 | 0 | 0 | 0 | 0 | 0
load_P_3446_1G | 0.0 | 1 | 0 | 1 | 100000000 | 11000 | 50 | 1.004602525369843 | -13148061.2242967 | 0 | 0.7 | 5.402 | 0.928 | 1798 | 0 | 9.820300000000001e-007 | 0 | 0 | 0 | 0 | 0 | 0 | 0 | 0
load_P_3449_2 | 0.0 | 1 | 0 | 1 | 100000000 | 11000 | 50 | 1.023739999998567 | 1040912.81344453 | 0 | 0.7 | 5.402 | 0.928 | 1798 | 0 | 9.820300000000001e-007 | 0 | 0 | 0 | 0 | 0 | 0 | 0 | 0
load_P_3450_7 | 0.0 | 1 | 0 | 1 | 100000000 | 6600 | 50 | 1.027546738106253 | 2486839.59767888 | -959026.231092867 | 0.7 | 5.402 | 0.928 | 1798 | 0 | 9.820300000000001e-007 | 0 | 0 | 0 | 0 | 0 | 0 | 0 | 0
load_P_3452_2 | 0.0 | 1 | 0 | 1 | 100000000 | 11000 | 50 | 1.03439555235604 | 147587.679507211 | -2544617.93536078 | 0.7 | 5.402 | 0.928 | 1798 | 0 | 9.820300000000001e-007 | 0 | 0 | 0 | 0 | 0 | 0 | 0 | 0
load_P_3453_3 | 0.0 | 1 | 0 | 1 | 100000000 | 11000 | 50 | 0.9424499999986958 | 788296.720283572 | 0 | 0.7 | 5.402 | 0.928 | 1798 | 0 | 9.820300000000001e-007 | 0 | 0 | 0 | 0 | 0 | 0 | 0 | 0
load_P_3454_2 | 0.0 | 1 | 0 | 1 | 100000000 | 11000 | 50 | 0.9397999999988087 | 800680.4691935891 | 0 | 0.7 | 5.402 | 0.928 | 1798 | 0 | 9.820300000000001e-007 | 0 | 0 | 0 | 0 | 0 | 0 | 0 | 0
load_P_3462_1 | 0.0 | 1 | 0 | 1 | 100000000 | 11000 | 50 | 1.003469999999041 | 5916074.74051416 | 0 | 0.7 | 5.402 | 0.928 | 1798 | 0 | 9.820300000000001e-007 | 0 | 0 | 0 | 0 | 0 | 0 | 0 | 0
load_P_3463_1 | 0.0 | 1 | 0 | 1 | 100000000 | 10500 | 50 | 0.9201099999992431 | 3279800.87365531 | 0 | 0.7 | 5.402 | 0.928 | 1798 | 0 | 9.820300000000001e-007 | 0 | 0 | 0 | 0 | 0 | 0 | 0 | 0
load_P_3464_1 | 0.0 | 1 | 0 | 1 | 100000000 | 10500 | 50 | 1.004909999999241 | 5037426.13884914 | 0 | 0.7 | 5.402 | 0.928 | 1798 | 0 | 9.820300000000001e-007 | 0 | 0 | 0 | 0 | 0 | 0 | 0 | 0
load_P_3472_1 | 0.0 | 1 | 0 | 1 | 100000000 | 33000 | 50 | 1.013621720520845 | 84984362.24133271 | 23333859.7885831 | 0.7 | 5.402 | 0.928 | 1798 | 0 | 9.820300000000001e-007 | 0 | 0 | 0 | 0 | 0 | 0 | 0 | 0
load_P_3474_1 | 0.0 | 1 | 0 | 1 | 100000000 | 33000 | 50 | 1.034224448350528 | 10930506.9311259 | 2413057.29810256 | 0.7 | 5.402 | 0.928 | 1798 | 0 | 9.820300000000001e-007 | 0 | 0 | 0 | 0 | 0 | 0 | 0 | 0
load_P_3477_1 | 0.0 | 1 | 0 | 1 | 100000000 | 132000 | 50 | 1.00742655920539 | 27700401.5938956 | 7609874.39622078 | 0.7 | 5.402 | 0.928 | 1798 | 0 | 9.820300000000001e-007 | 0 | 0 | 0 | 0 | 0 | 0 | 0 | 0
load_P_3477_1C | 0.0 | 1 | 0 | 1 | 100000000 | 132000 | 50 | 1.00742655920539 | 220281318.017514 | 139145344.525343 | 0.7 | 5.402 | 0.928 | 1798 | 0 | 9.820300000000001e-007 | 0 | 0 | 0 | 0 | 0 | 0 | 0 | 0
load_P_3477_2 | 0.0 | 1 | 0 | 1 | 100000000 | 132000 | 50 | 1.00742655920539 | 52262232.5668192 | 15066501.8567026 | 0.7 | 5.402 | 0.928 | 1798 | 0 | 9.820300000000001e-007 | 0 | 0 | 0 | 0 | 0 | 0 | 0 | 0
load_P_3477_2C | 0.0 | 1 | 0 | 1 | 100000000 | 132000 | 50 | 1.00742655920539 | 353997970.04275 | 194159647.319466 | 0.7 | 5.402 | 0.928 | 1798 | 0 | 9.820300000000001e-007 | 0 | 0 | 0 | 0 | 0 | 0 | 0 | 0
load_P_3477_3 | 0.0 | 1 | 0 | 1 | 100000000 | 132000 | 50 | 1.00742655920539 | -98850240.86570251 | -34980020.7438886 | 0.7 | 5.402 | 0.928 | 1798 | 0 | 9.820300000000001e-007 | 0 | 0 | 0 | 0 | 0 | 0 | 0 | 0
load_P_3477_3C | 0.0 | 1 | 0 | 1 | 100000000 | 132000 | 50 | 1.00742655920539 | 233781645.40627 | 128657463.660697 | 0.7 | 5.402 | 0.928 | 1798 | 0 | 9.820300000000001e-007 | 0 | 0 | 0 | 0 | 0 | 0 | 0 | 0
load_P_3477_4 | 0.0 | 1 | 0 | 1 | 100000000 | 132000 | 50 | 1.00742655920539 | -3449650.47333324 | -2008997.2966928 | 0.7 | 5.402 | 0.928 | 1798 | 0 | 9.820300000000001e-007 | 0 | 0 | 0 | 0 | 0 | 0 | 0 | 0
load_P_3477_4C | 0.0 | 1 | 0 | 1 | 100000000 | 132000 | 50 | 1.00742655920539 | 16794493.9300418 | 9603903.778828681 | 0.7 | 5.402 | 0.928 | 1798 | 0 | 9.820300000000001e-007 | 0 | 0 | 0 | 0 | 0 | 0 | 0 | 0
load_P_3477_5 | 0.0 | 1 | 0 | 1 | 100000000 | 132000 | 50 | 1.00742655920539 | 4885887.390132899 | -2119942.76806526 | 0.7 | 5.402 | 0.928 | 1798 | 0 | 9.820300000000001e-007 | 0 | 0 | 0 | 0 | 0 | 0 | 0 | 0
load_P_3477_5C | 0.0 | 1 | 0 | 1 | 100000000 | 132000 | 50 | 1.00742655920539 | 13518990.7731488 | 11199988.761032 | 0.7 | 5.402 | 0.928 | 1798 | 0 | 9.820300000000001e-007 | 0 | 0 | 0 | 0 | 0 | 0 | 0 | 0
load_P_3477_6 | 0.0 | 1 | 0 | 1 | 100000000 | 132000 | 50 | 1.00742655920539 | -4156769.58392635 | -2702731.17219312 | 0.7 | 5.402 | 0.928 | 1798 | 0 | 9.820300000000001e-007 | 0 | 0 | 0 | 0 | 0 | 0 | 0 | 0
load_P_3477_6C | 0.0 | 1 | 0 | 1 | 100000000 | 132000 | 50 | 1.00742655920539 | 8183808.284997941 | 10915333.9421842 | 0.7 | 5.402 | 0.928 | 1798 | 0 | 9.820300000000001e-007 | 0 | 0 | 0 | 0 | 0 | 0 | 0 | 0
load_P_3478_1 | 0.0 | 1 | 0 | 1 | 100000000 | 132000 | 50 | 1.036398776462298 | 154514731.768724 | 38660905.5055009 | 0.7 | 5.402 | 0.928 | 1798 | 0 | 9.820300000000001e-007 | 0 | 0 | 0 | 0 | 0 | 0 | 0 | 0
load_P_3493_1 | 0.0 | 1 | 0 | 1 | 100000000 | 66000 | 50 | 1.028783889432836 | 56415217.0908384 | 46569467.8054377 | 0.7 | 5.402 | 0.928 | 1798 | 0 | 9.820300000000001e-007 | 0 | 0 | 0 | 0 | 0 | 0 | 0 | 0
load_P_3496_1 | 0.0 | 1 | 0 | 1 | 100000000 | 110000 | 50 | 1.047799949096757 | 29889310.5999148 | 12219601.4576208 | 0.7 | 5.402 | 0.928 | 1798 | 0 | 9.820300000000001e-007 | 0 | 0 | 0 | 0 | 0 | 0 | 0 | 0
load_P_3496_2 | 0.0 | 1 | 0 | 1 | 100000000 | 110000 | 50 | 1.047799949096757 | 26997969.614468 | 12939240.2046805 | 0.7 | 5.402 | 0.928 | 1798 | 0 | 9.820300000000001e-007 | 0 | 0 | 0 | 0 | 0 | 0 | 0 | 0
load_P_3499_4 | 0.0 | 1 | 0 | 1 | 100000000 | 66000 | 50 | 1.02465962536228 | 15109331.413619 | 6313745.558460061 | 0.7 | 5.402 | 0.928 | 1798 | 0 | 9.820300000000001e-007 | 0 | 0 | 0 | 0 | 0 | 0 | 0 | 0
load_P_3500_1 | 0.0 | 1 | 0 | 1 | 100000000 | 66000 | 50 | 1.024915889034566 | 6006517.011995381 | 4241722.72353843 | 0.7 | 5.402 | 0.928 | 1798 | 0 | 9.820300000000001e-007 | 0 | 0 | 0 | 0 | 0 | 0 | 0 | 0
load_P_3501_2 | 0.0 | 1 | 0 | 1 | 100000000 | 66000 | 50 | 1.025123469038372 | 1274024.3582963 | -12453.1390388031 | 0.7 | 5.402 | 0.928 | 1798 | 0 | 9.820300000000001e-007 | 0 | 0 | 0 | 0 | 0 | 0 | 0 | 0
load_P_3502_1 | 0.0 | 1 | 0 | 1 | 100000000 | 132000 | 50 | 1.033451128893633 | 102523.823399097 | -60963.1440550089 | 0.7 | 5.402 | 0.928 | 1798 | 0 | 9.820300000000001e-007 | 0 | 0 | 0 | 0 | 0 | 0 | 0 | 0
load_P_3502_2 | 0.0 | 1 | 0 | 1 | 100000000 | 132000 | 50 | 1.033451128893633 | 100918.007544242 | -935416.494512372 | 0.7 | 5.402 | 0.928 | 1798 | 0 | 9.820300000000001e-007 | 0 | 0 | 0 | 0 | 0 | 0 | 0 | 0
load_P_3504_1 | 0.0 | 1 | 0 | 1 | 100000000 | 110000 | 50 | 1.043346620522143 | 26826616.1443089 | 7297834.674023651 | 0.7 | 5.402 | 0.928 | 1798 | 0 | 9.820300000000001e-007 | 0 | 0 | 0 | 0 | 0 | 0 | 0 | 0
load_P_3504_2 | 0.0 | 1 | 0 | 1 | 100000000 | 110000 | 50 | 1.043346620522143 | 35440220.9153606 | 8759336.873381032 | 0.7 | 5.402 | 0.928 | 1798 | 0 | 9.820300000000001e-007 | 0 | 0 | 0 | 0 | 0 | 0 | 0 | 0
load_P_3505_3 | 0.0 | 1 | 0 | 1 | 100000000 | 33000 | 50 | 0.9920343784965889 | 37232713.7478022 | 12564583.8738162 | 0.7 | 5.402 | 0.928 | 1798 | 0 | 9.820300000000001e-007 | 0 | 0 | 0 | 0 | 0 | 0 | 0 | 0
load_P_3505_4 | 0.0 | 1 | 0 | 1 | 100000000 | 33000 | 50 | 0.9920343784965889 | 36288821.724622 | 12928261.8543841 | 0.7 | 5.402 | 0.928 | 1798 | 0 | 9.820300000000001e-007 | 0 | 0 | 0 | 0 | 0 | 0 | 0 | 0
load_P_3521_1 | 0.0 | 1 | 0 | 1 | 100000000 | 33000 | 50 | 1.034463004298678 | 41591100.9919387 | 5112391.295909421 | 0.7 | 5.402 | 0.928 | 1798 | 0 | 9.820300000000001e-007 | 0 | 0 | 0 | 0 | 0 | 0 | 0 | 0
load_P_3521_2 | 0.0 | 1 | 0 | 1 | 100000000 | 33000 | 50 | 1.034463004298678 | 41159645.9811465 | 4817392.29999366 | 0.7 | 5.402 | 0.928 | 1798 | 0 | 9.820300000000001e-007 | 0 | 0 | 0 | 0 | 0 | 0 | 0 | 0
load_P_3525_2 | 0.0 | 1 | 0 | 1 | 100000000 | 15750 | 50 | 0.986989999999454 | 1760306.05698377 | 904580.109712109 | 0.7 | 5.402 | 0.928 | 1798 | 0 | 9.820300000000001e-007 | 0 | 0 | 0 | 0 | 0 | 0 | 0 | 0
load_P_3526_3 | 0.0 | 1 | 0 | 1 | 100000000 | 15750 | 50 | 0.983809999999454 | 1963047.52888717 | 994991.600480862 | 0.7 | 5.402 | 0.928 | 1798 | 0 | 9.820300000000001e-007 | 0 | 0 | 0 | 0 | 0 | 0 | 0 | 0
load_P_3527_1 | 0.0 | 1 | 0 | 1 | 100000000 | 15750 | 50 | 0.9966199999994526 | 1654408.66889609 | 775451.08136083 | 0.7 | 5.402 | 0.928 | 1798 | 0 | 9.820300000000001e-007 | 0 | 0 | 0 | 0 | 0 | 0 | 0 | 0
load_P_3535_1 | 0.0 | 1 | 0 | 1 | 100000000 | 132000 | 50 | 1.035861947216557 | 34331350.7548124 | 2299371.49038054 | 0.7 | 5.402 | 0.928 | 1798 | 0 | 9.820300000000001e-007 | 0 | 0 | 0 | 0 | 0 | 0 | 0 | 0
load_P_3535_2 | 0.0 | 1 | 0 | 1 | 100000000 | 132000 | 50 | 1.035861947216557 | 34568805.428005 | 2065115.83007332 | 0.7 | 5.402 | 0.928 | 1798 | 0 | 9.820300000000001e-007 | 0 | 0 | 0 | 0 | 0 | 0 | 0 | 0
load_P_3535_3 | 0.0 | 1 | 0 | 1 | 100000000 | 132000 | 50 | 1.035861947216557 | 48497590.7522973 | 9164149.651933741 | 0.7 | 5.402 | 0.928 | 1798 | 0 | 9.820300000000001e-007 | 0 | 0 | 0 | 0 | 0 | 0 | 0 | 0
load_P_3535_4 | 0.0 | 1 | 0 | 1 | 100000000 | 132000 | 50 | 1.035861947216557 | 51019476.1836616 | 10527351.9266699 | 0.7 | 5.402 | 0.928 | 1798 | 0 | 9.820300000000001e-007 | 0 | 0 | 0 | 0 | 0 | 0 | 0 | 0
load_P_3539_1 | 0.0 | 1 | 0 | 1 | 100000000 | 132000 | 50 | 1.038259919765687 | 16411129.1398741 | 3662672.4929465 | 0.7 | 5.402 | 0.928 | 1798 | 0 | 9.820300000000001e-007 | 0 | 0 | 0 | 0 | 0 | 0 | 0 | 0
load_P_3539_2 | 0.0 | 1 | 0 | 1 | 100000000 | 132000 | 50 | 1.038259919765687 | 18412571.1434258 | 3721049.50241507 | 0.7 | 5.402 | 0.928 | 1798 | 0 | 9.820300000000001e-007 | 0 | 0 | 0 | 0 | 0 | 0 | 0 | 0
load_P_3540_1 | 0.0 | 1 | 0 | 1 | 100000000 | 132000 | 50 | 1.03606995319688 | 13654103.3352932 | 3077525.8850514 | 0.7 | 5.402 | 0.928 | 1798 | 0 | 9.820300000000001e-007 | 0 | 0 | 0 | 0 | 0 | 0 | 0 | 0
load_P_3540_2 | 0.0 | 1 | 0 | 1 | 100000000 | 132000 | 50 | 1.03606995319688 | 12585107.9826048 | 2933630.24989413 | 0.7 | 5.402 | 0.928 | 1798 | 0 | 9.820300000000001e-007 | 0 | 0 | 0 | 0 | 0 | 0 | 0 | 0
load_P_3541_1 | 0.0 | 1 | 0 | 1 | 100000000 | 22000 | 50 | 1.01336248949766 | 2962281.84585571 | -5039962.43852768 | 0.7 | 5.402 | 0.928 | 1798 | 0 | 9.820300000000001e-007 | 0 | 0 | 0 | 0 | 0 | 0 | 0 | 0
load_P_3541_2 | 0.0 | 1 | 0 | 1 | 100000000 | 22000 | 50 | 1.01336248949766 | 3372383.48491266 | -6230511.27902334 | 0.7 | 5.402 | 0.928 | 1798 | 0 | 9.820300000000001e-007 | 0 | 0 | 0 | 0 | 0 | 0 | 0 | 0
load_P_3542_1 | 0.0 | 1 | 0 | 1 | 100000000 | 132000 | 50 | 1.031703424592178 | 1358825.50641554 | -1475268.12158804 | 0.7 | 5.402 | 0.928 | 1798 | 0 | 9.820300000000001e-007 | 0 | 0 | 0 | 0 | 0 | 0 | 0 | 0
load_P_3585_1 | 0.0 | 1 | 0 | 1 | 100000000 | 20000 | 50 | 1.006499999999768 | 24577034.6607918 | 13020185.4812119 | 0.7 | 5.402 | 0.928 | 1798 | 0 | 9.820300000000001e-007 | 0 | 0 | 0 | 0 | 0 | 0 | 0 | 0
load_P_3586_2 | 0.0 | 1 | 0 | 1 | 100000000 | 20000 | 50 | 1.004229999999785 | 25869081.9465447 | 12313737.2527523 | 0.7 | 5.402 | 0.928 | 1798 | 0 | 9.820300000000001e-007 | 0 | 0 | 0 | 0 | 0 | 0 | 0 | 0
load_P_3587_3 | 0.0 | 1 | 0 | 1 | 100000000 | 20000 | 50 | 0.9947799999996391 | 15719781.4612355 | 18498657.379614 | 0.7 | 5.402 | 0.928 | 1798 | 0 | 9.820300000000001e-007 | 0 | 0 | 0 | 0 | 0 | 0 | 0 | 0
load_P_3588_4 | 0.0 | 1 | 0 | 1 | 100000000 | 20000 | 50 | 1.00247999999979 | 25175595.1854204 | 12379340.6182051 | 0.7 | 5.402 | 0.928 | 1798 | 0 | 9.820300000000001e-007 | 0 | 0 | 0 | 0 | 0 | 0 | 0 | 0
load_P_3611_1 | 0.0 | 1 | 0 | 1 | 100000000 | 275000 | 50 | 1.037059732193069 | 506928.26104085 | -16108878.6507101 | 0.7 | 5.402 | 0.928 | 1798 | 0 | 9.820300000000001e-007 | 0 | 0 | 0 | 0 | 0 | 0 | 0 | 0
load_P_3611_2 | 0.0 | 1 | 0 | 1 | 100000000 | 275000 | 50 | 1.037059732193069 | 1421058.80044056 | -784419.7166803289 | 0.7 | 5.402 | 0.928 | 1798 | 0 | 9.820300000000001e-007 | 0 | 0 | 0 | 0 | 0 | 0 | 0 | 0
load_P_3624_1 | 0.0 | 1 | 0 | 1 | 100000000 | 275000 | 50 | 1.052099348636059 | 827664.306444302 | 1067270.95618634 | 0.7 | 5.402 | 0.928 | 1798 | 0 | 9.820300000000001e-007 | 0 | 0 | 0 | 0 | 0 | 0 | 0 | 0
load_P_3624_2 | 0.0 | 1 | 0 | 1 | 100000000 | 275000 | 50 | 1.052099348636059 | 792158.847377449 | 1114160.78267768 | 0.7 | 5.402 | 0.928 | 1798 | 0 | 9.820300000000001e-007 | 0 | 0 | 0 | 0 | 0 | 0 | 0 | 0
load_P_3635_1 | 0.0 | 1 | 0 | 1 | 100000000 | 110000 | 50 | 1.030304514414438 | 42264862.4581646 | 15193255.9387964 | 0.7 | 5.402 | 0.928 | 1798 | 0 | 9.820300000000001e-007 | 0 | 0 | 0 | 0 | 0 | 0 | 0 | 0
load_P_3642_1 | 0.0 | 1 | 0 | 1 | 100000000 | 66000 | 50 | 1.037444778349391 | 17394290.5329025 | 4452726.71106383 | 0.7 | 5.402 | 0.928 | 1798 | 0 | 9.820300000000001e-007 | 0 | 0 | 0 | 0 | 0 | 0 | 0 | 0
load_P_3642_2 | 0.0 | 1 | 0 | 1 | 100000000 | 66000 | 50 | 1.037444778349391 | 10921386.6406571 | 6500543.08556719 | 0.7 | 5.402 | 0.928 | 1798 | 0 | 9.820300000000001e-007 | 0 | 0 | 0 | 0 | 0 | 0 | 0 | 0
load_P_3644_3 | 0.0 | 1 | 0 | 1 | 100000000 | 11000 | 50 | 1.00848467674769 | 6900631.26023496 | 1885216.7374935 | 0.7 | 5.402 | 0.928 | 1798 | 0 | 9.820300000000001e-007 | 0 | 0 | 0 | 0 | 0 | 0 | 0 | 0
load_P_3644_4 | 0.0 | 1 | 0 | 1 | 100000000 | 11000 | 50 | 1.00848467674769 | 7316770.22196688 | 1810447.62420896 | 0.7 | 5.402 | 0.928 | 1798 | 0 | 9.820300000000001e-007 | 0 | 0 | 0 | 0 | 0 | 0 | 0 | 0
load_P_3645_1 | 0.0 | 1 | 0 | 1 | 100000000 | 11000 | 50 | 1.002265944978008 | 6626696.74259447 | 2412373.38284701 | 0.7 | 5.402 | 0.928 | 1798 | 0 | 9.820300000000001e-007 | 0 | 0 | 0 | 0 | 0 | 0 | 0 | 0
load_P_3645_2 | 0.0 | 1 | 0 | 1 | 100000000 | 11000 | 50 | 1.002265944978008 | 6847624.959635081 | 2230435.24730979 | 0.7 | 5.402 | 0.928 | 1798 | 0 | 9.820300000000001e-007 | 0 | 0 | 0 | 0 | 0 | 0 | 0 | 0
load_P_3647_1 | 0.0 | 1 | 0 | 1 | 100000000 | 33000 | 50 | 1.023369729031526 | 32431848.0727224 | 9825474.447840361 | 0.7 | 5.402 | 0.928 | 1798 | 0 | 9.820300000000001e-007 | 0 | 0 | 0 | 0 | 0 | 0 | 0 | 0
load_P_3647_2 | 0.0 | 1 | 0 | 1 | 100000000 | 33000 | 50 | 1.023369729031526 | 32365377.3880576 | 9675870.953374209 | 0.7 | 5.402 | 0.928 | 1798 | 0 | 9.820300000000001e-007 | 0 | 0 | 0 | 0 | 0 | 0 | 0 | 0
load_P_3647_3 | 0.0 | 1 | 0 | 1 | 100000000 | 33000 | 50 | 1.023369729031526 | 32025835.9006158 | 9289838.03115147 | 0.7 | 5.402 | 0.928 | 1798 | 0 | 9.820300000000001e-007 | 0 | 0 | 0 | 0 | 0 | 0 | 0 | 0
load_P_3651_1 | 0.0 | 1 | 0 | 1 | 100000000 | 132000 | 50 | 1.047312115801878 | 13259884.7335953 | -4175179.40491866 | 0.7 | 5.402 | 0.928 | 1798 | 0 | 9.820300000000001e-007 | 0 | 0 | 0 | 0 | 0 | 0 | 0 | 0
load_P_3655_1 | 0.0 | 1 | 0 | 1 | 100000000 | 19000 | 50 | 1.003659999999398 | 26177788.0304224 | 19790571.3920539 | 0.7 | 5.402 | 0.928 | 1798 | 0 | 9.820300000000001e-007 | 0 | 0 | 0 | 0 | 0 | 0 | 0 | 0
load_P_3656_2 | 0.0 | 1 | 0 | 1 | 100000000 | 19000 | 50 | 1.0050999999994 | 26528018.161945 | 19916920.0363876 | 0.7 | 5.402 | 0.928 | 1798 | 0 | 9.820300000000001e-007 | 0 | 0 | 0 | 0 | 0 | 0 | 0 | 0
load_P_3659_1 | 0.0 | 1 | 0 | 1 | 100000000 | 33000 | 50 | 0.9791969001965469 | 10700312.8005897 | 2350299.65762179 | 0.7 | 5.402 | 0.928 | 1798 | 0 | 9.820300000000001e-007 | 0 | 0 | 0 | 0 | 0 | 0 | 0 | 0
load_P_3659_2 | 0.0 | 1 | 0 | 1 | 100000000 | 33000 | 50 | 0.9791969001965469 | 11122195.884777 | 2205652.2614887 | 0.7 | 5.402 | 0.928 | 1798 | 0 | 9.820300000000001e-007 | 0 | 0 | 0 | 0 | 0 | 0 | 0 | 0
load_P_4004_1G | 0.0 | 1 | 0 | 1 | 100000000 | 400 | 50 | 1.009210416183747 | -43459951.306032 | 0 | 0.7 | 5.402 | 0.928 | 1798 | 0 | 9.820300000000001e-007 | 0 | 0 | 0 | 0 | 0 | 0 | 0 | 0
load_P_4010_1 | 0.0 | 1 | 0 | 1 | 100000000 | 690 | 50 | 1.036030000000822 | -2006881.95452094 | 0 | 0.7 | 5.402 | 0.928 | 1798 | 0 | 9.820300000000001e-007 | 0 | 0 | 0 | 0 | 0 | 0 | 0 | 0
load_P_4011_22 | 0.0 | 1 | 0 | 1 | 100000000 | 690 | 50 | 1.031185745480404 | -23353793.9124182 | 0 | 0.7 | 5.402 | 0.928 | 1798 | 0 | 9.820300000000001e-007 | 0 | 0 | 0 | 0 | 0 | 0 | 0 | 0
load_P_4012_21 | 0.0 | 1 | 0 | 1 | 100000000 | 690 | 50 | 1.034276813976932 | -19850700.7576697 | 0 | 0.7 | 5.402 | 0.928 | 1798 | 0 | 9.820300000000001e-007 | 0 | 0 | 0 | 0 | 0 | 0 | 0 | 0
load_P_4025_4G | 0.0 | 1 | 0 | 1 | 100000000 | 33000 | 50 | 1.093737089036921 | 14997183.499788 | 0 | 0.7 | 5.402 | 0.928 | 1798 | 0 | 9.820300000000001e-007 | 0 | 0 | 0 | 0 | 0 | 0 | 0 | 0
load_P_4032_1 | 0.0 | 1 | 0 | 1 | 100000000 | 33000 | 50 | 0.9870118041005609 | 4424904.11310643 | 1335298.68713091 | 0.7 | 5.402 | 0.928 | 1798 | 0 | 9.820300000000001e-007 | 0 | 0 | 0 | 0 | 0 | 0 | 0 | 0
load_P_4032_2 | 0.0 | 1 | 0 | 1 | 100000000 | 33000 | 50 | 0.9870118041005609 | 4346664.67179083 | 1254798.71294489 | 0.7 | 5.402 | 0.928 | 1798 | 0 | 9.820300000000001e-007 | 0 | 0 | 0 | 0 | 0 | 0 | 0 | 0
load_P_4051_1 | 0.0 | 1 | 0 | 1 | 100000000 | 690 | 50 | 1.094109999999829 | -11769627.4001151 | 0 | 0.7 | 5.402 | 0.928 | 1798 | 0 | 9.820300000000001e-007 | 0 | 0 | 0 | 0 | 0 | 0 | 0 | 0
load_P_4052_11 | 0.0 | 1 | 0 | 1 | 100000000 | 15750 | 50 | 0.99553000000078 | 4172434.04168356 | 69510.6546308845 | 0.7 | 5.402 | 0.928 | 1798 | 0 | 9.820300000000001e-007 | 0 | 0 | 0 | 0 | 0 | 0 | 0 | 0
load_P_4053_12 | 0.0 | 1 | 0 | 1 | 100000000 | 15750 | 50 | 0.9975900000007835 | 4318743.50848887 | 74531.7607931793 | 0.7 | 5.402 | 0.928 | 1798 | 0 | 9.820300000000001e-007 | 0 | 0 | 0 | 0 | 0 | 0 | 0 | 0
load_P_4058_1 | 0.0 | 1 | 0 | 1 | 100000000 | 13800 | 50 | 1.001010000000826 | 1552359.63503504 | 1305238.45625692 | 0.7 | 5.402 | 0.928 | 1798 | 0 | 9.820300000000001e-007 | 0 | 0 | 0 | 0 | 0 | 0 | 0 | 0
load_P_4059_2 | 0.0 | 1 | 0 | 1 | 100000000 | 13800 | 50 | 0.9952600000008218 | 1534476.95976812 | 1275044.70020859 | 0.7 | 5.402 | 0.928 | 1798 | 0 | 9.820300000000001e-007 | 0 | 0 | 0 | 0 | 0 | 0 | 0 | 0
load_P_4061_4 | 0.0 | 1 | 0 | 1 | 100000000 | 13800 | 50 | 1.001740000000828 | 1562823.42983242 | 1293319.62912083 | 0.7 | 5.402 | 0.928 | 1798 | 0 | 9.820300000000001e-007 | 0 | 0 | 0 | 0 | 0 | 0 | 0 | 0
load_P_4062_1 | 0.0 | 1 | 0 | 1 | 100000000 | 16000 | 50 | 1.005410000000838 | 2949277.06166124 | 1385892.67322733 | 0.7 | 5.402 | 0.928 | 1798 | 0 | 9.820300000000001e-007 | 0 | 0 | 0 | 0 | 0 | 0 | 0 | 0
load_P_4064_3 | 0.0 | 1 | 0 | 1 | 100000000 | 16000 | 50 | 1.011840000000826 | 3030883.49851444 | 1508599.2015189 | 0.7 | 5.402 | 0.928 | 1798 | 0 | 9.820300000000001e-007 | 0 | 0 | 0 | 0 | 0 | 0 | 0 | 0
load_P_4065_4 | 0.0 | 1 | 0 | 1 | 100000000 | 16000 | 50 | 1.008770000000835 | 2946760.93480042 | 1500075.66219997 | 0.7 | 5.402 | 0.928 | 1798 | 0 | 9.820300000000001e-007 | 0 | 0 | 0 | 0 | 0 | 0 | 0 | 0
load_P_4066_1 | 0.0 | 1 | 0 | 1 | 100000000 | 15750 | 50 | 1.017380000000828 | 1205712.79134895 | 629818.815080915 | 0.7 | 5.402 | 0.928 | 1798 | 0 | 9.820300000000001e-007 | 0 | 0 | 0 | 0 | 0 | 0 | 0 | 0
load_P_4067_2 | 0.0 | 1 | 0 | 1 | 100000000 | 11500 | 50 | 1.017210000000815 | 1749675.74988334 | 873159.251012839 | 0.7 | 5.402 | 0.928 | 1798 | 0 | 9.820300000000001e-007 | 0 | 0 | 0 | 0 | 0 | 0 | 0 | 0
load_P_4071_1 | 0.0 | 1 | 0 | 1 | 100000000 | 66000 | 50 | 1.014811006728427 | 5988933.30295198 | -99350.59546027331 | 0.7 | 5.402 | 0.928 | 1798 | 0 | 9.820300000000001e-007 | 0 | 0 | 0 | 0 | 0 | 0 | 0 | 0
load_P_4071_1G | 0.0 | 1 | 0 | 1 | 100000000 | 66000 | 50 | 1.014811006728427 | -31075192.6934491 | 0 | 0.7 | 5.402 | 0.928 | 1798 | 0 | 9.820300000000001e-007 | 0 | 0 | 0 | 0 | 0 | 0 | 0 | 0
load_P_4071_2 | 0.0 | 1 | 0 | 1 | 100000000 | 66000 | 50 | 1.014811006728427 | 101410.030098632 | 349370.117735304 | 0.7 | 5.402 | 0.928 | 1798 | 0 | 9.820300000000001e-007 | 0 | 0 | 0 | 0 | 0 | 0 | 0 | 0
load_P_4071_3 | 0.0 | 1 | 0 | 1 | 100000000 | 66000 | 50 | 1.014811006728427 | 99734.3711135909 | 573739.0959151089 | 0.7 | 5.402 | 0.928 | 1798 | 0 | 9.820300000000001e-007 | 0 | 0 | 0 | 0 | 0 | 0 | 0 | 0
load_P_4071_4 | 0.0 | 1 | 0 | 1 | 100000000 | 66000 | 50 | 1.014811006728427 | 4824788.54713663 | 2708310.48362525 | 0.7 | 5.402 | 0.928 | 1798 | 0 | 9.820300000000001e-007 | 0 | 0 | 0 | 0 | 0 | 0 | 0 | 0
load_P_4074_1 | 0.0 | 1 | 0 | 1 | 100000000 | 33000 | 50 | 1.003388142084436 | 927265.8679767511 | -1343145.85553231 | 0.7 | 5.402 | 0.928 | 1798 | 0 | 9.820300000000001e-007 | 0 | 0 | 0 | 0 | 0 | 0 | 0 | 0
load_P_4074_2 | 0.0 | 1 | 0 | 1 | 100000000 | 33000 | 50 | 1.003388142084436 | 944363.710765308 | -1271815.32803485 | 0.7 | 5.402 | 0.928 | 1798 | 0 | 9.820300000000001e-007 | 0 | 0 | 0 | 0 | 0 | 0 | 0 | 0
load_P_4074_3 | 0.0 | 1 | 0 | 1 | 100000000 | 33000 | 50 | 1.003388142084436 | 914903.947151685 | -1327803.38174002 | 0.7 | 5.402 | 0.928 | 1798 | 0 | 9.820300000000001e-007 | 0 | 0 | 0 | 0 | 0 | 0 | 0 | 0
load_P_4080_1G | 0.0 | 1 | 0 | 1 | 100000000 | 690 | 50 | 0.9814035742623646 | -75978874.2111806 | 0 | 0.7 | 5.402 | 0.928 | 1798 | 0 | 9.820300000000001e-007 | 0 | 0 | 0 | 0 | 0 | 0 | 0 | 0
load_P_4091_1 | 0.0 | 1 | 0 | 1 | 100000000 | 66000 | 50 | 1.014307491981856 | 669963.029054925 | -103655.2497447 | 0.7 | 5.402 | 0.928 | 1798 | 0 | 9.820300000000001e-007 | 0 | 0 | 0 | 0 | 0 | 0 | 0 | 0
load_P_4091_2 | 0.0 | 1 | 0 | 1 | 100000000 | 66000 | 50 | 1.014307491981856 | 98834.2649117112 | -9252.80419522896 | 0.7 | 5.402 | 0.928 | 1798 | 0 | 9.820300000000001e-007 | 0 | 0 | 0 | 0 | 0 | 0 | 0 | 0
load_P_4097_2 | 0.0 | 1 | 0 | 1 | 100000000 | 66000 | 50 | 1.010811652066915 | 799497.600199655 | -210994.592870073 | 0.7 | 5.402 | 0.928 | 1798 | 0 | 9.820300000000001e-007 | 0 | 0 | 0 | 0 | 0 | 0 | 0 | 0
load_P_4097_3 | 0.0 | 1 | 0 | 1 | 100000000 | 66000 | 50 | 1.010811652066915 | 916882.1944845839 | -2926967.56709428 | 0.7 | 5.402 | 0.928 | 1798 | 0 | 9.820300000000001e-007 | 0 | 0 | 0 | 0 | 0 | 0 | 0 | 0
load_P_4123_1 | 0.0 | 1 | 0 | 1 | 100000000 | 66000 | 50 | 1.014473116829193 | 9928718.053911529 | 4547308.03555027 | 0.7 | 5.402 | 0.928 | 1798 | 0 | 9.820300000000001e-007 | 0 | 0 | 0 | 0 | 0 | 0 | 0 | 0
load_P_4123_2 | 0.0 | 1 | 0 | 1 | 100000000 | 66000 | 50 | 1.014473116829193 | 10061087.6747204 | 4339213.971412321 | 0.7 | 5.402 | 0.928 | 1798 | 0 | 9.820300000000001e-007 | 0 | 0 | 0 | 0 | 0 | 0 | 0 | 0
load_P_4127_1 | 0.0 | 1 | 0 | 1 | 100000000 | 33000 | 50 | 0.9993675762719262 | 2910995.80564653 | 3959099.45249534 | 0.7 | 5.402 | 0.928 | 1798 | 0 | 9.820300000000001e-007 | 0 | 0 | 0 | 0 | 0 | 0 | 0 | 0
load_P_4127_2 | 0.0 | 1 | 0 | 1 | 100000000 | 33000 | 50 | 0.9993675762719262 | 2548150.69077779 | -1616465.48634898 | 0.7 | 5.402 | 0.928 | 1798 | 0 | 9.820300000000001e-007 | 0 | 0 | 0 | 0 | 0 | 0 | 0 | 0
load_P_4132_1 | 0.0 | 1 | 0 | 1 | 100000000 | 66000 | 50 | 1.011819823902681 | 4191994.13618487 | 158280.233575124 | 0.7 | 5.402 | 0.928 | 1798 | 0 | 9.820300000000001e-007 | 0 | 0 | 0 | 0 | 0 | 0 | 0 | 0
load_P_4156_1 | 0.0 | 1 | 0 | 1 | 100000000 | 132000 | 50 | 1.004394370563839 | 2820464.0220385 | 1259704.48196726 | 0.7 | 5.402 | 0.928 | 1798 | 0 | 9.820300000000001e-007 | 0 | 0 | 0 | 0 | 0 | 0 | 0 | 0
load_P_4156_2 | 0.0 | 1 | 0 | 1 | 100000000 | 132000 | 50 | 1.004394370563839 | 2756024.49539583 | 1206745.60252712 | 0.7 | 5.402 | 0.928 | 1798 | 0 | 9.820300000000001e-007 | 0 | 0 | 0 | 0 | 0 | 0 | 0 | 0
load_P_4159_1 | 0.0 | 1 | 0 | 1 | 100000000 | 132000 | 50 | 1.007944593840655 | 12143518.5237156 | -657419.876512792 | 0.7 | 5.402 | 0.928 | 1798 | 0 | 9.820300000000001e-007 | 0 | 0 | 0 | 0 | 0 | 0 | 0 | 0
load_P_4160_1 | 0.0 | 1 | 0 | 1 | 100000000 | 132000 | 50 | 1.018864107515479 | 2856077.49935892 | -10426815.1640077 | 0.7 | 5.402 | 0.928 | 1798 | 0 | 9.820300000000001e-007 | 0 | 0 | 0 | 0 | 0 | 0 | 0 | 0
load_P_4163_1 | 0.0 | 1 | 0 | 1 | 100000000 | 132000 | 50 | 1.012695037824916 | 1198146.26100948 | -11427492.8615361 | 0.7 | 5.402 | 0.928 | 1798 | 0 | 9.820300000000001e-007 | 0 | 0 | 0 | 0 | 0 | 0 | 0 | 0
load_P_4168_1 | 0.0 | 1 | 0 | 1 | 100000000 | 132000 | 50 | 1.042112630035225 | 877009.23280092 | 2269614.97681802 | 0.7 | 5.402 | 0.928 | 1798 | 0 | 9.820300000000001e-007 | 0 | 0 | 0 | 0 | 0 | 0 | 0 | 0
load_P_4169_1 | 0.0 | 1 | 0 | 1 | 100000000 | 132000 | 50 | 0.9993210326214047 | 39689087.3266188 | -12842692.4615457 | 0.7 | 5.402 | 0.928 | 1798 | 0 | 9.820300000000001e-007 | 0 | 0 | 0 | 0 | 0 | 0 | 0 | 0
load_P_4172_1 | 0.0 | 1 | 0 | 1 | 100000000 | 132000 | 50 | 1.001020698329342 | 2254011.38005257 | -1136368.84448351 | 0.7 | 5.402 | 0.928 | 1798 | 0 | 9.820300000000001e-007 | 0 | 0 | 0 | 0 | 0 | 0 | 0 | 0
load_P_4176_1 | 0.0 | 1 | 0 | 1 | 100000000 | 132000 | 50 | 1.024190934412006 | 104527.131048962 | -464265.767556941 | 0.7 | 5.402 | 0.928 | 1798 | 0 | 9.820300000000001e-007 | 0 | 0 | 0 | 0 | 0 | 0 | 0 | 0
load_P_4177_1 | 0.0 | 1 | 0 | 1 | 100000000 | 132000 | 50 | 1.019804253763782 | 1248698.55278693 | 909505.742653459 | 0.7 | 5.402 | 0.928 | 1798 | 0 | 9.820300000000001e-007 | 0 | 0 | 0 | 0 | 0 | 0 | 0 | 0
load_P_4178_1 | 0.0 | 1 | 0 | 1 | 100000000 | 132000 | 50 | 1.009692577651217 | 1184979.89010257 | -414617.337827012 | 0.7 | 5.402 | 0.928 | 1798 | 0 | 9.820300000000001e-007 | 0 | 0 | 0 | 0 | 0 | 0 | 0 | 0
load_P_4179_1 | 0.0 | 1 | 0 | 1 | 100000000 | 132000 | 50 | 1.000866625253067 | 878008.8202960789 | -1830252.21952535 | 0.7 | 5.402 | 0.928 | 1798 | 0 | 9.820300000000001e-007 | 0 | 0 | 0 | 0 | 0 | 0 | 0 | 0
load_P_4192_1 | 0.0 | 1 | 0 | 1 | 100000000 | 132000 | 50 | 1.013752339823698 | 6774774.08400574 | 2525342.88183181 | 0.7 | 5.402 | 0.928 | 1798 | 0 | 9.820300000000001e-007 | 0 | 0 | 0 | 0 | 0 | 0 | 0 | 0
load_P_4192_2 | 0.0 | 1 | 0 | 1 | 100000000 | 132000 | 50 | 1.013752339823698 | 7043963.19583198 | 2565158.78214166 | 0.7 | 5.402 | 0.928 | 1798 | 0 | 9.820300000000001e-007 | 0 | 0 | 0 | 0 | 0 | 0 | 0 | 0
load_P_4193_1 | 0.0 | 1 | 0 | 1 | 100000000 | 132000 | 50 | 1.01130881835013 | 4349066.64215429 | 3185587.98720371 | 0.7 | 5.402 | 0.928 | 1798 | 0 | 9.820300000000001e-007 | 0 | 0 | 0 | 0 | 0 | 0 | 0 | 0
load_P_4193_2 | 0.0 | 1 | 0 | 1 | 100000000 | 132000 | 50 | 1.01130881835013 | 4479858.90231989 | 3055843.1588335 | 0.7 | 5.402 | 0.928 | 1798 | 0 | 9.820300000000001e-007 | 0 | 0 | 0 | 0 | 0 | 0 | 0 | 0
load_P_4205_1 | 0.0 | 1 | 0 | 1 | 100000000 | 132000 | 50 | 1.022979208833028 | 2229184.26971883 | 119659.467827529 | 0.7 | 5.402 | 0.928 | 1798 | 0 | 9.820300000000001e-007 | 0 | 0 | 0 | 0 | 0 | 0 | 0 | 0
load_P_4207_1 | 0.0 | 1 | 0 | 1 | 100000000 | 132000 | 50 | 1.017232733340352 | 103375.013642944 | 558034.109974746 | 0.7 | 5.402 | 0.928 | 1798 | 0 | 9.820300000000001e-007 | 0 | 0 | 0 | 0 | 0 | 0 | 0 | 0
load_P_4208_1 | 0.0 | 1 | 0 | 1 | 100000000 | 132000 | 50 | 1.016803507472904 | 98320.75678743419 | 1362892.95181204 | 0.7 | 5.402 | 0.928 | 1798 | 0 | 9.820300000000001e-007 | 0 | 0 | 0 | 0 | 0 | 0 | 0 | 0
load_P_4209_1 | 0.0 | 1 | 0 | 1 | 100000000 | 132000 | 50 | 1.015700233495428 | 1626628.92966494 | 990501.440271037 | 0.7 | 5.402 | 0.928 | 1798 | 0 | 9.820300000000001e-007 | 0 | 0 | 0 | 0 | 0 | 0 | 0 | 0
load_P_4209_2 | 0.0 | 1 | 0 | 1 | 100000000 | 132000 | 50 | 1.015700233495428 | 1647190.03847633 | 993389.671506593 | 0.7 | 5.402 | 0.928 | 1798 | 0 | 9.820300000000001e-007 | 0 | 0 | 0 | 0 | 0 | 0 | 0 | 0
load_P_4209_3 | 0.0 | 1 | 0 | 1 | 100000000 | 132000 | 50 | 1.015700233495428 | 1796836.59391319 | 837237.2631454839 | 0.7 | 5.402 | 0.928 | 1798 | 0 | 9.820300000000001e-007 | 0 | 0 | 0 | 0 | 0 | 0 | 0 | 0
load_P_4210_3 | 0.0 | 1 | 0 | 1 | 100000000 | 132000 | 50 | 1.016169732280611 | 2511075.98519437 | 1795662.76052752 | 0.7 | 5.402 | 0.928 | 1798 | 0 | 9.820300000000001e-007 | 0 | 0 | 0 | 0 | 0 | 0 | 0 | 0
load_P_4211_1 | 0.0 | 1 | 0 | 1 | 100000000 | 132000 | 50 | 1.01623355796236 | 5840563.78774121 | 3133656.78508449 | 0.7 | 5.402 | 0.928 | 1798 | 0 | 9.820300000000001e-007 | 0 | 0 | 0 | 0 | 0 | 0 | 0 | 0
load_P_4212_1 | 0.0 | 1 | 0 | 1 | 100000000 | 132000 | 50 | 1.018169642646374 | 966911.573122442 | 631091.009228956 | 0.7 | 5.402 | 0.928 | 1798 | 0 | 9.820300000000001e-007 | 0 | 0 | 0 | 0 | 0 | 0 | 0 | 0
load_P_4212_2 | 0.0 | 1 | 0 | 1 | 100000000 | 132000 | 50 | 1.018169642646374 | 5794302.009676401 | 3363727.31336439 | 0.7 | 5.402 | 0.928 | 1798 | 0 | 9.820300000000001e-007 | 0 | 0 | 0 | 0 | 0 | 0 | 0 | 0
load_P_4226_5 | 0.0 | 1 | 0 | 1 | 100000000 | 66000 | 50 | 1.023631362670618 | 1459689.8030038 | 857686.778183235 | 0.7 | 5.402 | 0.928 | 1798 | 0 | 9.820300000000001e-007 | 0 | 0 | 0 | 0 | 0 | 0 | 0 | 0
load_P_4226_6 | 0.0 | 1 | 0 | 1 | 100000000 | 66000 | 50 | 1.023631362670618 | 4482417.172988131 | 3784884.6760653 | 0.7 | 5.402 | 0.928 | 1798 | 0 | 9.820300000000001e-007 | 0 | 0 | 0 | 0 | 0 | 0 | 0 | 0
load_P_4226_7 | 0.0 | 1 | 0 | 1 | 100000000 | 66000 | 50 | 1.023631362670618 | 564752.1768672389 | 89315.0214388501 | 0.7 | 5.402 | 0.928 | 1798 | 0 | 9.820300000000001e-007 | 0 | 0 | 0 | 0 | 0 | 0 | 0 | 0
load_P_4227_1 | 0.0 | 1 | 0 | 1 | 100000000 | 33000 | 50 | 1.021837037029621 | 650203.0209749941 | -467471.9279147219 | 0.7 | 5.402 | 0.928 | 1798 | 0 | 9.820300000000001e-007 | 0 | 0 | 0 | 0 | 0 | 0 | 0 | 0
load_P_4227_2 | 0.0 | 1 | 0 | 1 | 100000000 | 33000 | 50 | 1.021837037029621 | 658482.238030666 | -444649.994614813 | 0.7 | 5.402 | 0.928 | 1798 | 0 | 9.820300000000001e-007 | 0 | 0 | 0 | 0 | 0 | 0 | 0 | 0
load_P_4228_1 | 0.0 | 1 | 0 | 1 | 100000000 | 66000 | 50 | 1.012316254419835 | 3220124.71660972 | 648044.185906649 | 0.7 | 5.402 | 0.928 | 1798 | 0 | 9.820300000000001e-007 | 0 | 0 | 0 | 0 | 0 | 0 | 0 | 0
load_P_4228_2 | 0.0 | 1 | 0 | 1 | 100000000 | 66000 | 50 | 1.012316254419835 | 7743387.6894135 | 3139790.08753598 | 0.7 | 5.402 | 0.928 | 1798 | 0 | 9.820300000000001e-007 | 0 | 0 | 0 | 0 | 0 | 0 | 0 | 0
load_P_4230_1 | 0.0 | 1 | 0 | 1 | 100000000 | 66000 | 50 | 0.9856989629502306 | 6732224.27796069 | 2478799.74338599 | 0.7 | 5.402 | 0.928 | 1798 | 0 | 9.820300000000001e-007 | 0 | 0 | 0 | 0 | 0 | 0 | 0 | 0
load_P_4230_2 | 0.0 | 1 | 0 | 1 | 100000000 | 66000 | 50 | 0.9856989629502306 | 6879659.87629718 | 2473146.78102993 | 0.7 | 5.402 | 0.928 | 1798 | 0 | 9.820300000000001e-007 | 0 | 0 | 0 | 0 | 0 | 0 | 0 | 0
load_P_4230_3 | 0.0 | 1 | 0 | 1 | 100000000 | 66000 | 50 | 0.9856989629502306 | 5404373.62181982 | 1563516.0234163 | 0.7 | 5.402 | 0.928 | 1798 | 0 | 9.820300000000001e-007 | 0 | 0 | 0 | 0 | 0 | 0 | 0 | 0
load_P_4230_4 | 0.0 | 1 | 0 | 1 | 100000000 | 66000 | 50 | 0.9856989629502306 | 17193853.9228454 | 6297810.562194049 | 0.7 | 5.402 | 0.928 | 1798 | 0 | 9.820300000000001e-007 | 0 | 0 | 0 | 0 | 0 | 0 | 0 | 0
load_P_4230_5 | 0.0 | 1 | 0 | 1 | 100000000 | 66000 | 50 | 0.9856989629502306 | 11301577.7751822 | -809169.200044684 | 0.7 | 5.402 | 0.928 | 1798 | 0 | 9.820300000000001e-007 | 0 | 0 | 0 | 0 | 0 | 0 | 0 | 0
load_P_4230_6 | 0.0 | 1 | 0 | 1 | 100000000 | 66000 | 50 | 0.9856989629502306 | 8757448.18381593 | -1314302.52426001 | 0.7 | 5.402 | 0.928 | 1798 | 0 | 9.820300000000001e-007 | 0 | 0 | 0 | 0 | 0 | 0 | 0 | 0
load_P_4233_1 | 0.0 | 1 | 0 | 1 | 100000000 | 66000 | 50 | 1.021451754426159 | 1060558.69515054 | -1051212.89919848 | 0.7 | 5.402 | 0.928 | 1798 | 0 | 9.820300000000001e-007 | 0 | 0 | 0 | 0 | 0 | 0 | 0 | 0
load_P_4233_2 | 0.0 | 1 | 0 | 1 | 100000000 | 66000 | 50 | 1.021451754426159 | 1062881.59401272 | -1087696.23627663 | 0.7 | 5.402 | 0.928 | 1798 | 0 | 9.820300000000001e-007 | 0 | 0 | 0 | 0 | 0 | 0 | 0 | 0
load_P_4238_1 | 0.0 | 1 | 0 | 1 | 100000000 | 66000 | 50 | 1.023446386709465 | 6750077.13092677 | 2035063.89457122 | 0.7 | 5.402 | 0.928 | 1798 | 0 | 9.820300000000001e-007 | 0 | 0 | 0 | 0 | 0 | 0 | 0 | 0
load_P_4242_1 | 0.0 | 1 | 0 | 1 | 100000000 | 33000 | 50 | 1.002906803786783 | 5086630.36284931 | 84927.69007263699 | 0.7 | 5.402 | 0.928 | 1798 | 0 | 9.820300000000001e-007 | 0 | 0 | 0 | 0 | 0 | 0 | 0 | 0
load_P_4242_2 | 0.0 | 1 | 0 | 1 | 100000000 | 33000 | 50 | 1.002906803786783 | 5049935.5365904 | 84241.9906870462 | 0.7 | 5.402 | 0.928 | 1798 | 0 | 9.820300000000001e-007 | 0 | 0 | 0 | 0 | 0 | 0 | 0 | 0
load_P_4248_1 | 0.0 | 1 | 0 | 1 | 100000000 | 66000 | 50 | 1.017284322615869 | 5509215.19403635 | 2037859.3301096 | 0.7 | 5.402 | 0.928 | 1798 | 0 | 9.820300000000001e-007 | 0 | 0 | 0 | 0 | 0 | 0 | 0 | 0
load_P_4248_2 | 0.0 | 1 | 0 | 1 | 100000000 | 66000 | 50 | 1.017284322615869 | 5445242.41666496 | 1876925.41952245 | 0.7 | 5.402 | 0.928 | 1798 | 0 | 9.820300000000001e-007 | 0 | 0 | 0 | 0 | 0 | 0 | 0 | 0
load_P_4248_3 | 0.0 | 1 | 0 | 1 | 100000000 | 66000 | 50 | 1.017284322615869 | 2499300.700098 | 796712.040699832 | 0.7 | 5.402 | 0.928 | 1798 | 0 | 9.820300000000001e-007 | 0 | 0 | 0 | 0 | 0 | 0 | 0 | 0
load_P_4250_1 | 0.0 | 1 | 0 | 1 | 100000000 | 66000 | 50 | 1.01534522466294 | 9498666.10764116 | 7073692.1370551 | 0.7 | 5.402 | 0.928 | 1798 | 0 | 9.820300000000001e-007 | 0 | 0 | 0 | 0 | 0 | 0 | 0 | 0
load_P_4250_2 | 0.0 | 1 | 0 | 1 | 100000000 | 66000 | 50 | 1.01534522466294 | 9797947.51278358 | 7792980.17706941 | 0.7 | 5.402 | 0.928 | 1798 | 0 | 9.820300000000001e-007 | 0 | 0 | 0 | 0 | 0 | 0 | 0 | 0
load_P_4251_1 | 0.0 | 1 | 0 | 1 | 100000000 | 66000 | 50 | 1.013389180990531 | 2648959.39633846 | 2219219.06883744 | 0.7 | 5.402 | 0.928 | 1798 | 0 | 9.820300000000001e-007 | 0 | 0 | 0 | 0 | 0 | 0 | 0 | 0
load_P_4251_2 | 0.0 | 1 | 0 | 1 | 100000000 | 66000 | 50 | 1.013389180990531 | 2202275.01534498 | 2226340.24263262 | 0.7 | 5.402 | 0.928 | 1798 | 0 | 9.820300000000001e-007 | 0 | 0 | 0 | 0 | 0 | 0 | 0 | 0
load_P_4266_1 | 0.0 | 1 | 0 | 1 | 100000000 | 66000 | 50 | 1.015371675829677 | 7062171.90745063 | 3079057.55480058 | 0.7 | 5.402 | 0.928 | 1798 | 0 | 9.820300000000001e-007 | 0 | 0 | 0 | 0 | 0 | 0 | 0 | 0
load_P_4296_1 | 0.0 | 1 | 0 | 1 | 100000000 | 66000 | 50 | 1.015338466247688 | 4059891.87661996 | -1935792.4829544 | 0.7 | 5.402 | 0.928 | 1798 | 0 | 9.820300000000001e-007 | 0 | 0 | 0 | 0 | 0 | 0 | 0 | 0
load_P_4297_1 | 0.0 | 1 | 0 | 1 | 100000000 | 66000 | 50 | 1.016478625787199 | 980529.334954917 | -690193.796949461 | 0.7 | 5.402 | 0.928 | 1798 | 0 | 9.820300000000001e-007 | 0 | 0 | 0 | 0 | 0 | 0 | 0 | 0
load_P_4300_1 | 0.0 | 1 | 0 | 1 | 100000000 | 66000 | 50 | 1.017589124516057 | 944375.9080928749 | -118837.260019267 | 0.7 | 5.402 | 0.928 | 1798 | 0 | 9.820300000000001e-007 | 0 | 0 | 0 | 0 | 0 | 0 | 0 | 0
load_P_4300_2 | 0.0 | 1 | 0 | 1 | 100000000 | 66000 | 50 | 1.017589124516057 | 1002086.92298597 | -104390.676053753 | 0.7 | 5.402 | 0.928 | 1798 | 0 | 9.820300000000001e-007 | 0 | 0 | 0 | 0 | 0 | 0 | 0 | 0
load_P_4302_1 | 0.0 | 1 | 0 | 1 | 100000000 | 66000 | 50 | 1.014996625470072 | 2412581.27172021 | 1204110.85861512 | 0.7 | 5.402 | 0.928 | 1798 | 0 | 9.820300000000001e-007 | 0 | 0 | 0 | 0 | 0 | 0 | 0 | 0
load_P_4302_2 | 0.0 | 1 | 0 | 1 | 100000000 | 66000 | 50 | 1.014996625470072 | 2516349.72395757 | 1240737.25246005 | 0.7 | 5.402 | 0.928 | 1798 | 0 | 9.820300000000001e-007 | 0 | 0 | 0 | 0 | 0 | 0 | 0 | 0
load_P_4319_1 | 0.0 | 1 | 0 | 1 | 100000000 | 66000 | 50 | 1.016846392547967 | 2472970.41413533 | -143552.290645894 | 0.7 | 5.402 | 0.928 | 1798 | 0 | 9.820300000000001e-007 | 0 | 0 | 0 | 0 | 0 | 0 | 0 | 0
load_P_4319_2 | 0.0 | 1 | 0 | 1 | 100000000 | 66000 | 50 | 1.016846392547967 | 2625098.7004987 | -150433.761379682 | 0.7 | 5.402 | 0.928 | 1798 | 0 | 9.820300000000001e-007 | 0 | 0 | 0 | 0 | 0 | 0 | 0 | 0
load_P_4322_1 | 0.0 | 1 | 0 | 1 | 100000000 | 66000 | 50 | 1.016946263945574 | 598150.04826989 | -447915.480848216 | 0.7 | 5.402 | 0.928 | 1798 | 0 | 9.820300000000001e-007 | 0 | 0 | 0 | 0 | 0 | 0 | 0 | 0
load_P_4329_1 | 0.0 | 1 | 0 | 1 | 100000000 | 66000 | 50 | 1.007789064052989 | 7029798.50289831 | 2734898.99422578 | 0.7 | 5.402 | 0.928 | 1798 | 0 | 9.820300000000001e-007 | 0 | 0 | 0 | 0 | 0 | 0 | 0 | 0
load_P_4329_2 | 0.0 | 1 | 0 | 1 | 100000000 | 66000 | 50 | 1.007789064052989 | 3436408.3746816 | 1472489.83435989 | 0.7 | 5.402 | 0.928 | 1798 | 0 | 9.820300000000001e-007 | 0 | 0 | 0 | 0 | 0 | 0 | 0 | 0
load_P_4329_3 | 0.0 | 1 | 0 | 1 | 100000000 | 66000 | 50 | 1.007789064052989 | 95795.274246484 | -658558.2727063451 | 0.7 | 5.402 | 0.928 | 1798 | 0 | 9.820300000000001e-007 | 0 | 0 | 0 | 0 | 0 | 0 | 0 | 0
load_P_4329_4 | 0.0 | 1 | 0 | 1 | 100000000 | 66000 | 50 | 1.007789064052989 | 102967.259776779 | -672874.340225011 | 0.7 | 5.402 | 0.928 | 1798 | 0 | 9.820300000000001e-007 | 0 | 0 | 0 | 0 | 0 | 0 | 0 | 0
load_P_4329_5 | 0.0 | 1 | 0 | 1 | 100000000 | 66000 | 50 | 1.007789064052989 | 3431597.84486191 | 444851.424463652 | 0.7 | 5.402 | 0.928 | 1798 | 0 | 9.820300000000001e-007 | 0 | 0 | 0 | 0 | 0 | 0 | 0 | 0
load_P_4329_6 | 0.0 | 1 | 0 | 1 | 100000000 | 66000 | 50 | 1.007789064052989 | 101351.334191859 | 399515.443470795 | 0.7 | 5.402 | 0.928 | 1798 | 0 | 9.820300000000001e-007 | 0 | 0 | 0 | 0 | 0 | 0 | 0 | 0
load_P_4336_1 | 0.0 | 1 | 0 | 1 | 100000000 | 33000 | 50 | 1.014534754278355 | 5313623.53932206 | 965046.054844465 | 0.7 | 5.402 | 0.928 | 1798 | 0 | 9.820300000000001e-007 | 0 | 0 | 0 | 0 | 0 | 0 | 0 | 0
load_P_4336_2 | 0.0 | 1 | 0 | 1 | 100000000 | 33000 | 50 | 1.014534754278355 | 4837072.34510202 | 494377.460754663 | 0.7 | 5.402 | 0.928 | 1798 | 0 | 9.820300000000001e-007 | 0 | 0 | 0 | 0 | 0 | 0 | 0 | 0
load_P_4337_1 | 0.0 | 1 | 0 | 1 | 100000000 | 66000 | 50 | 1.015673745757057 | 2699013.07592168 | 393328.047823161 | 0.7 | 5.402 | 0.928 | 1798 | 0 | 9.820300000000001e-007 | 0 | 0 | 0 | 0 | 0 | 0 | 0 | 0
load_P_4340_1 | 0.0 | 1 | 0 | 1 | 100000000 | 33000 | 50 | 1.005602626199278 | 3483882.53204711 | 1001541.39901698 | 0.7 | 5.402 | 0.928 | 1798 | 0 | 9.820300000000001e-007 | 0 | 0 | 0 | 0 | 0 | 0 | 0 | 0
load_P_4345_4 | 0.0 | 1 | 0 | 1 | 100000000 | 33000 | 50 | 1.022334892640949 | 101287.985821255 | -2531052.33221892 | 0.7 | 5.402 | 0.928 | 1798 | 0 | 9.820300000000001e-007 | 0 | 0 | 0 | 0 | 0 | 0 | 0 | 0
load_P_4346_2 | 0.0 | 1 | 0 | 1 | 100000000 | 33000 | 50 | 1.00259921711196 | 5714871.22002896 | 683943.043369055 | 0.7 | 5.402 | 0.928 | 1798 | 0 | 9.820300000000001e-007 | 0 | 0 | 0 | 0 | 0 | 0 | 0 | 0
load_P_4349_2 | 0.0 | 1 | 0 | 1 | 100000000 | 33000 | 50 | 1.011113412985843 | 6924897.02788475 | 331180.196762085 | 0.7 | 5.402 | 0.928 | 1798 | 0 | 9.820300000000001e-007 | 0 | 0 | 0 | 0 | 0 | 0 | 0 | 0
load_P_4349_3 | 0.0 | 1 | 0 | 1 | 100000000 | 33000 | 50 | 1.011113412985843 | 7429230.949675851 | 288138.315218501 | 0.7 | 5.402 | 0.928 | 1798 | 0 | 9.820300000000001e-007 | 0 | 0 | 0 | 0 | 0 | 0 | 0 | 0
load_P_4356_1 | 0.0 | 1 | 0 | 1 | 100000000 | 33000 | 50 | 0.9858139864750985 | 10825255.5727251 | 2956998.47047236 | 0.7 | 5.402 | 0.928 | 1798 | 0 | 9.820300000000001e-007 | 0 | 0 | 0 | 0 | 0 | 0 | 0 | 0
load_P_4361_1 | 0.0 | 1 | 0 | 1 | 100000000 | 33000 | 50 | 1.039591982657958 | 103133.109123446 | -166127.294166572 | 0.7 | 5.402 | 0.928 | 1798 | 0 | 9.820300000000001e-007 | 0 | 0 | 0 | 0 | 0 | 0 | 0 | 0
load_P_4364_1 | 0.0 | 1 | 0 | 1 | 100000000 | 33000 | 50 | 1.017256245016432 | 3533056.2149372 | 1840122.68347978 | 0.7 | 5.402 | 0.928 | 1798 | 0 | 9.820300000000001e-007 | 0 | 0 | 0 | 0 | 0 | 0 | 0 | 0
load_P_4365_1 | 0.0 | 1 | 0 | 1 | 100000000 | 33000 | 50 | 1.010321089140466 | 9976322.0013611 | 4296374.12003218 | 0.7 | 5.402 | 0.928 | 1798 | 0 | 9.820300000000001e-007 | 0 | 0 | 0 | 0 | 0 | 0 | 0 | 0
load_P_4366_1 | 0.0 | 1 | 0 | 1 | 100000000 | 33000 | 50 | 1.01234861249752 | 9922004.91053099 | 5523353.915933521 | 0.7 | 5.402 | 0.928 | 1798 | 0 | 9.820300000000001e-007 | 0 | 0 | 0 | 0 | 0 | 0 | 0 | 0
load_P_4366_2 | 0.0 | 1 | 0 | 1 | 100000000 | 33000 | 50 | 1.01234861249752 | 1068192.65969368 | 604427.409704123 | 0.7 | 5.402 | 0.928 | 1798 | 0 | 9.820300000000001e-007 | 0 | 0 | 0 | 0 | 0 | 0 | 0 | 0
load_P_4366_3 | 0.0 | 1 | 0 | 1 | 100000000 | 33000 | 50 | 1.01234861249752 | 1148555.60107771 | 744351.431588083 | 0.7 | 5.402 | 0.928 | 1798 | 0 | 9.820300000000001e-007 | 0 | 0 | 0 | 0 | 0 | 0 | 0 | 0
load_P_4366_4 | 0.0 | 1 | 0 | 1 | 100000000 | 33000 | 50 | 1.01234861249752 | 10648149.2438887 | 115433.509879746 | 0.7 | 5.402 | 0.928 | 1798 | 0 | 9.820300000000001e-007 | 0 | 0 | 0 | 0 | 0 | 0 | 0 | 0
load_P_4366_5 | 0.0 | 1 | 0 | 1 | 100000000 | 33000 | 50 | 1.01234861249752 | 8878612.07722686 | -773854.0250584481 | 0.7 | 5.402 | 0.928 | 1798 | 0 | 9.820300000000001e-007 | 0 | 0 | 0 | 0 | 0 | 0 | 0 | 0
load_P_4371_1 | 0.0 | 1 | 0 | 1 | 100000000 | 33000 | 50 | 0.9950263435066339 | 3762753.8419012 | 2049796.68797906 | 0.7 | 5.402 | 0.928 | 1798 | 0 | 9.820300000000001e-007 | 0 | 0 | 0 | 0 | 0 | 0 | 0 | 0
load_P_4371_2 | 0.0 | 1 | 0 | 1 | 100000000 | 33000 | 50 | 0.9950263435066339 | 4006361.70014106 | 1923154.13358612 | 0.7 | 5.402 | 0.928 | 1798 | 0 | 9.820300000000001e-007 | 0 | 0 | 0 | 0 | 0 | 0 | 0 | 0
load_P_4371_3 | 0.0 | 1 | 0 | 1 | 100000000 | 33000 | 50 | 0.9950263435066339 | 4094611.08984416 | 2021637.90912135 | 0.7 | 5.402 | 0.928 | 1798 | 0 | 9.820300000000001e-007 | 0 | 0 | 0 | 0 | 0 | 0 | 0 | 0
load_P_4371_4 | 0.0 | 1 | 0 | 1 | 100000000 | 33000 | 50 | 0.9950263435066339 | 3793687.20339057 | 2081933.37242743 | 0.7 | 5.402 | 0.928 | 1798 | 0 | 9.820300000000001e-007 | 0 | 0 | 0 | 0 | 0 | 0 | 0 | 0
load_P_4374_1 | 0.0 | 1 | 0 | 1 | 100000000 | 33000 | 50 | 1.005761994770748 | 1634847.82455815 | -209460.323633393 | 0.7 | 5.402 | 0.928 | 1798 | 0 | 9.820300000000001e-007 | 0 | 0 | 0 | 0 | 0 | 0 | 0 | 0
load_P_4375_1 | 0.0 | 1 | 0 | 1 | 100000000 | 33000 | 50 | 1.019210127992096 | 2335071.9569223 | 1740210.95311227 | 0.7 | 5.402 | 0.928 | 1798 | 0 | 9.820300000000001e-007 | 0 | 0 | 0 | 0 | 0 | 0 | 0 | 0
load_P_4377_1 | 0.0 | 1 | 0 | 1 | 100000000 | 33000 | 50 | 0.9843006602083773 | 1902222.01185566 | 1315831.7076039 | 0.7 | 5.402 | 0.928 | 1798 | 0 | 9.820300000000001e-007 | 0 | 0 | 0 | 0 | 0 | 0 | 0 | 0
load_P_4378_3 | 0.0 | 1 | 0 | 1 | 100000000 | 11000 | 50 | 0.9730958707571001 | 2820597.31201474 | 1310341.60763598 | 0.7 | 5.402 | 0.928 | 1798 | 0 | 9.820300000000001e-007 | 0 | 0 | 0 | 0 | 0 | 0 | 0 | 0
load_P_4379_1 | 0.0 | 1 | 0 | 1 | 100000000 | 33000 | 50 | 1.000192385041454 | 761838.9318149999 | 306523.271777108 | 0.7 | 5.402 | 0.928 | 1798 | 0 | 9.820300000000001e-007 | 0 | 0 | 0 | 0 | 0 | 0 | 0 | 0
load_P_4379_2 | 0.0 | 1 | 0 | 1 | 100000000 | 33000 | 50 | 1.000192385041454 | 779730.804916471 | 329152.65003005 | 0.7 | 5.402 | 0.928 | 1798 | 0 | 9.820300000000001e-007 | 0 | 0 | 0 | 0 | 0 | 0 | 0 | 0
load_P_4380_1 | 0.0 | 1 | 0 | 1 | 100000000 | 33000 | 50 | 1.014488941222785 | 4884280.5517796 | -4481500.78463736 | 0.7 | 5.402 | 0.928 | 1798 | 0 | 9.820300000000001e-007 | 0 | 0 | 0 | 0 | 0 | 0 | 0 | 0
load_P_4380_2 | 0.0 | 1 | 0 | 1 | 100000000 | 33000 | 50 | 1.014488941222785 | 783211.626788974 | -194182.961826492 | 0.7 | 5.402 | 0.928 | 1798 | 0 | 9.820300000000001e-007 | 0 | 0 | 0 | 0 | 0 | 0 | 0 | 0
load_P_4380_3 | 0.0 | 1 | 0 | 1 | 100000000 | 33000 | 50 | 1.014488941222785 | 716028.491389006 | -188695.148410695 | 0.7 | 5.402 | 0.928 | 1798 | 0 | 9.820300000000001e-007 | 0 | 0 | 0 | 0 | 0 | 0 | 0 | 0
load_P_4381_2 | 0.0 | 1 | 0 | 1 | 100000000 | 33000 | 50 | 0.9999741089872188 | 3590743.18399765 | 768782.7927645299 | 0.7 | 5.402 | 0.928 | 1798 | 0 | 9.820300000000001e-007 | 0 | 0 | 0 | 0 | 0 | 0 | 0 | 0
load_P_4382_1 | 0.0 | 1 | 0 | 1 | 100000000 | 66000 | 50 | 1.017896040135315 | 3690675.2113828 | 17981480.2803077 | 0.7 | 5.402 | 0.928 | 1798 | 0 | 9.820300000000001e-007 | 0 | 0 | 0 | 0 | 0 | 0 | 0 | 0
load_P_4383_1 | 0.0 | 1 | 0 | 1 | 100000000 | 33000 | 50 | 1.016453832285386 | 2435739.79518572 | 987302.301101712 | 0.7 | 5.402 | 0.928 | 1798 | 0 | 9.820300000000001e-007 | 0 | 0 | 0 | 0 | 0 | 0 | 0 | 0
load_P_4383_2 | 0.0 | 1 | 0 | 1 | 100000000 | 33000 | 50 | 1.016453832285386 | 2393929.71919812 | 994491.573646665 | 0.7 | 5.402 | 0.928 | 1798 | 0 | 9.820300000000001e-007 | 0 | 0 | 0 | 0 | 0 | 0 | 0 | 0
load_P_4385_1 | 0.0 | 1 | 0 | 1 | 100000000 | 33000 | 50 | 0.9996011638098951 | 12897258.0348789 | 5801148.21606176 | 0.7 | 5.402 | 0.928 | 1798 | 0 | 9.820300000000001e-007 | 0 | 0 | 0 | 0 | 0 | 0 | 0 | 0
load_P_4386_2 | 0.0 | 1 | 0 | 1 | 100000000 | 33000 | 50 | 1.001194126329781 | 12660377.4748668 | 5353457.46759851 | 0.7 | 5.402 | 0.928 | 1798 | 0 | 9.820300000000001e-007 | 0 | 0 | 0 | 0 | 0 | 0 | 0 | 0
load_P_4387_2 | 0.0 | 1 | 0 | 1 | 100000000 | 33000 | 50 | 1.023462724620824 | 5351572.84631748 | 1121998.2267125 | 0.7 | 5.402 | 0.928 | 1798 | 0 | 9.820300000000001e-007 | 0 | 0 | 0 | 0 | 0 | 0 | 0 | 0
load_P_4388_1 | 0.0 | 1 | 0 | 1 | 100000000 | 33000 | 50 | 1.023998811178343 | 5691826.68264369 | 1029160.9048767 | 0.7 | 5.402 | 0.928 | 1798 | 0 | 9.820300000000001e-007 | 0 | 0 | 0 | 0 | 0 | 0 | 0 | 0
load_P_4389_1 | 0.0 | 1 | 0 | 1 | 100000000 | 33000 | 50 | 0.9943534704494282 | 5995163.21515925 | 2528938.67921261 | 0.7 | 5.402 | 0.928 | 1798 | 0 | 9.820300000000001e-007 | 0 | 0 | 0 | 0 | 0 | 0 | 0 | 0
load_P_4390_2 | 0.0 | 1 | 0 | 1 | 100000000 | 33000 | 50 | 1.070423013040781 | 5159649.21649806 | 1997476.37530365 | 0.7 | 5.402 | 0.928 | 1798 | 0 | 9.820300000000001e-007 | 0 | 0 | 0 | 0 | 0 | 0 | 0 | 0
load_P_4391_1 | 0.0 | 1 | 0 | 1 | 100000000 | 33000 | 50 | 1.046445704710626 | 4373570.004972161 | 1749025.25571212 | 0.7 | 5.402 | 0.928 | 1798 | 0 | 9.820300000000001e-007 | 0 | 0 | 0 | 0 | 0 | 0 | 0 | 0
load_P_4391_2 | 0.0 | 1 | 0 | 1 | 100000000 | 33000 | 50 | 1.046445704710626 | 4639776.72488177 | 1754098.46915994 | 0.7 | 5.402 | 0.928 | 1798 | 0 | 9.820300000000001e-007 | 0 | 0 | 0 | 0 | 0 | 0 | 0 | 0
load_P_4392_1 | 0.0 | 1 | 0 | 1 | 100000000 | 33000 | 50 | 1.010252254185617 | 7003216.04757081 | 1618662.36639023 | 0.7 | 5.402 | 0.928 | 1798 | 0 | 9.820300000000001e-007 | 0 | 0 | 0 | 0 | 0 | 0 | 0 | 0
load_P_4392_2 | 0.0 | 1 | 0 | 1 | 100000000 | 33000 | 50 | 1.010252254185617 | 7042046.624969319 | 1630668.67489368 | 0.7 | 5.402 | 0.928 | 1798 | 0 | 9.820300000000001e-007 | 0 | 0 | 0 | 0 | 0 | 0 | 0 | 0
load_P_4393_1 | 0.0 | 1 | 0 | 1 | 100000000 | 33000 | 50 | 1.0140553446518 | 26823696.8269553 | 9231327.538137559 | 0.7 | 5.402 | 0.928 | 1798 | 0 | 9.820300000000001e-007 | 0 | 0 | 0 | 0 | 0 | 0 | 0 | 0
load_P_4394_5 | 0.0 | 1 | 0 | 1 | 100000000 | 33000 | 50 | 1.015303206530919 | 3490283.39564474 | 907984.8540250211 | 0.7 | 5.402 | 0.928 | 1798 | 0 | 9.820300000000001e-007 | 0 | 0 | 0 | 0 | 0 | 0 | 0 | 0
load_P_4398_1 | 0.0 | 1 | 0 | 1 | 100000000 | 33000 | 50 | 0.9352615421386037 | 50011021.0370732 | 36100344.932582 | 0.7 | 5.402 | 0.928 | 1798 | 0 | 9.820300000000001e-007 | 0 | 0 | 0 | 0 | 0 | 0 | 0 | 0
load_P_4402_4 | 0.0 | 1 | 0 | 1 | 100000000 | 11000 | 50 | 1.004087905593103 | 2159876.17647694 | -1573036.29358192 | 0.7 | 5.402 | 0.928 | 1798 | 0 | 9.820300000000001e-007 | 0 | 0 | 0 | 0 | 0 | 0 | 0 | 0
load_P_4402_4C | 0.0 | 1 | 0 | 1 | 100000000 | 11000 | 50 | 1.004087905593103 | 14497026.2660645 | 2867312.11175211 | 0.7 | 5.402 | 0.928 | 1798 | 0 | 9.820300000000001e-007 | 0 | 0 | 0 | 0 | 0 | 0 | 0 | 0
load_P_4403_3 | 0.0 | 1 | 0 | 1 | 100000000 | 11000 | 50 | 1.002436287212111 | 2288394.21398174 | -1650129.56601921 | 0.7 | 5.402 | 0.928 | 1798 | 0 | 9.820300000000001e-007 | 0 | 0 | 0 | 0 | 0 | 0 | 0 | 0
load_P_4403_3C | 0.0 | 1 | 0 | 1 | 100000000 | 11000 | 50 | 1.002436287212111 | 15677007.2174259 | 3095149.38709326 | 0.7 | 5.402 | 0.928 | 1798 | 0 | 9.820300000000001e-007 | 0 | 0 | 0 | 0 | 0 | 0 | 0 | 0
load_P_4404_2 | 0.0 | 1 | 0 | 1 | 100000000 | 11000 | 50 | 0.9992633580319299 | -8092924.27628343 | -3488473.92700734 | 0.7 | 5.402 | 0.928 | 1798 | 0 | 9.820300000000001e-007 | 0 | 0 | 0 | 0 | 0 | 0 | 0 | 0
load_P_4404_2C | 0.0 | 1 | 0 | 1 | 100000000 | 11000 | 50 | 0.9992633580319299 | 15719992.389204 | 3059030.54131195 | 0.7 | 5.402 | 0.928 | 1798 | 0 | 9.820300000000001e-007 | 0 | 0 | 0 | 0 | 0 | 0 | 0 | 0
load_P_4405_2 | 0.0 | 1 | 0 | 1 | 100000000 | 11000 | 50 | 1.017668095178293 | -4668865.70117413 | -1570704.81376955 | 0.7 | 5.402 | 0.928 | 1798 | 0 | 9.820300000000001e-007 | 0 | 0 | 0 | 0 | 0 | 0 | 0 | 0
load_P_4405_2C | 0.0 | 1 | 0 | 1 | 100000000 | 11000 | 50 | 1.017668095178293 | 14410980.0865408 | 3035054.16107364 | 0.7 | 5.402 | 0.928 | 1798 | 0 | 9.820300000000001e-007 | 0 | 0 | 0 | 0 | 0 | 0 | 0 | 0
load_P_4406_4 | 0.0 | 1 | 0 | 1 | 100000000 | 11000 | 50 | 1.00581517117673 | -4930512.63994239 | -604386.1515236089 | 0.7 | 5.402 | 0.928 | 1798 | 0 | 9.820300000000001e-007 | 0 | 0 | 0 | 0 | 0 | 0 | 0 | 0
load_P_4406_4C | 0.0 | 1 | 0 | 1 | 100000000 | 11000 | 50 | 1.00581517117673 | 20140448.6028478 | 4965511.92807965 | 0.7 | 5.402 | 0.928 | 1798 | 0 | 9.820300000000001e-007 | 0 | 0 | 0 | 0 | 0 | 0 | 0 | 0
load_P_4407_1 | 0.0 | 1 | 0 | 1 | 100000000 | 11000 | 50 | 1.018059943359506 | -4539470.42785487 | -1634006.44105952 | 0.7 | 5.402 | 0.928 | 1798 | 0 | 9.820300000000001e-007 | 0 | 0 | 0 | 0 | 0 | 0 | 0 | 0
load_P_4407_1C | 0.0 | 1 | 0 | 1 | 100000000 | 11000 | 50 | 1.018059943359506 | 15568837.1546566 | 2879866.14746042 | 0.7 | 5.402 | 0.928 | 1798 | 0 | 9.820300000000001e-007 | 0 | 0 | 0 | 0 | 0 | 0 | 0 | 0
load_P_4408_3 | 0.0 | 1 | 0 | 1 | 100000000 | 11000 | 50 | 1.004274165330434 | -5518968.028798 | -652282.9096831379 | 0.7 | 5.402 | 0.928 | 1798 | 0 | 9.820300000000001e-007 | 0 | 0 | 0 | 0 | 0 | 0 | 0 | 0
load_P_4408_3C | 0.0 | 1 | 0 | 1 | 100000000 | 11000 | 50 | 1.004274165330434 | 20492155.0760046 | 5210882.41529651 | 0.7 | 5.402 | 0.928 | 1798 | 0 | 9.820300000000001e-007 | 0 | 0 | 0 | 0 | 0 | 0 | 0 | 0
load_P_4409_1 | 0.0 | 1 | 0 | 1 | 100000000 | 11000 | 50 | 0.993546883098856 | 4071803.68342465 | 1535185.14017612 | 0.7 | 5.402 | 0.928 | 1798 | 0 | 9.820300000000001e-007 | 0 | 0 | 0 | 0 | 0 | 0 | 0 | 0
load_P_4409_2 | 0.0 | 1 | 0 | 1 | 100000000 | 11000 | 50 | 0.993546883098856 | 3981652.46344055 | 1572832.88063686 | 0.7 | 5.402 | 0.928 | 1798 | 0 | 9.820300000000001e-007 | 0 | 0 | 0 | 0 | 0 | 0 | 0 | 0
load_P_4410_8 | 0.0 | 1 | 0 | 1 | 100000000 | 11000 | 50 | 0.9913698284058671 | -1687789.81199814 | -200592.596638575 | 0.7 | 5.402 | 0.928 | 1798 | 0 | 9.820300000000001e-007 | 0 | 0 | 0 | 0 | 0 | 0 | 0 | 0
load_P_4410_8C | 0.0 | 1 | 0 | 1 | 100000000 | 11000 | 50 | 0.9913698284058671 | 1965857.95674473 | 0 | 0.7 | 5.402 | 0.928 | 1798 | 0 | 9.820300000000001e-007 | 0 | 0 | 0 | 0 | 0 | 0 | 0 | 0
load_P_4411_5 | 0.0 | 1 | 0 | 1 | 100000000 | 11000 | 50 | 0.9909460630906083 | -1679458.82436475 | -160422.459266894 | 0.7 | 5.402 | 0.928 | 1798 | 0 | 9.820300000000001e-007 | 0 | 0 | 0 | 0 | 0 | 0 | 0 | 0
load_P_4411_5C | 0.0 | 1 | 0 | 1 | 100000000 | 11000 | 50 | 0.9909460630906083 | 1932431.7057617 | 0 | 0.7 | 5.402 | 0.928 | 1798 | 0 | 9.820300000000001e-007 | 0 | 0 | 0 | 0 | 0 | 0 | 0 | 0
load_P_4412_6 | 0.0 | 1 | 0 | 1 | 100000000 | 11000 | 50 | 0.9914107492646698 | -1671478.88912596 | -212704.603088647 | 0.7 | 5.402 | 0.928 | 1798 | 0 | 9.820300000000001e-007 | 0 | 0 | 0 | 0 | 0 | 0 | 0 | 0
load_P_4412_6C | 0.0 | 1 | 0 | 1 | 100000000 | 11000 | 50 | 0.9914107492646698 | 1978470.2969715 | 0 | 0.7 | 5.402 | 0.928 | 1798 | 0 | 9.820300000000001e-007 | 0 | 0 | 0 | 0 | 0 | 0 | 0 | 0
load_P_4413_7 | 0.0 | 1 | 0 | 1 | 100000000 | 11000 | 50 | 0.990944797685186 | -1692300.06838869 | -163117.179154046 | 0.7 | 5.402 | 0.928 | 1798 | 0 | 9.820300000000001e-007 | 0 | 0 | 0 | 0 | 0 | 0 | 0 | 0
load_P_4413_7C | 0.0 | 1 | 0 | 1 | 100000000 | 11000 | 50 | 0.990944797685186 | 1983128.0018203 | 0 | 0.7 | 5.402 | 0.928 | 1798 | 0 | 9.820300000000001e-007 | 0 | 0 | 0 | 0 | 0 | 0 | 0 | 0
load_P_4414_3 | 0.0 | 1 | 0 | 1 | 100000000 | 11000 | 50 | 0.9902868146930289 | -1858644.02232692 | -77711.8948905263 | 0.7 | 5.402 | 0.928 | 1798 | 0 | 9.820300000000001e-007 | 0 | 0 | 0 | 0 | 0 | 0 | 0 | 0
load_P_4414_3C | 0.0 | 1 | 0 | 1 | 100000000 | 11000 | 50 | 0.9902868146930289 | 1945350.06834194 | 0 | 0.7 | 5.402 | 0.928 | 1798 | 0 | 9.820300000000001e-007 | 0 | 0 | 0 | 0 | 0 | 0 | 0 | 0
load_P_4415_4 | 0.0 | 1 | 0 | 1 | 100000000 | 11000 | 50 | 0.9910499605931939 | -1967783.88186358 | -159405.224971287 | 0.7 | 5.402 | 0.928 | 1798 | 0 | 9.820300000000001e-007 | 0 | 0 | 0 | 0 | 0 | 0 | 0 | 0
load_P_4415_4C | 0.0 | 1 | 0 | 1 | 100000000 | 11000 | 50 | 0.9910499605931939 | 1973600.15241429 | 0 | 0.7 | 5.402 | 0.928 | 1798 | 0 | 9.820300000000001e-007 | 0 | 0 | 0 | 0 | 0 | 0 | 0 | 0
load_P_4416_1 | 0.0 | 1 | 0 | 1 | 100000000 | 11000 | 50 | 0.9811669875468682 | 2715108.51062117 | 1023079.54667215 | 0.7 | 5.402 | 0.928 | 1798 | 0 | 9.820300000000001e-007 | 0 | 0 | 0 | 0 | 0 | 0 | 0 | 0
load_P_4416_2 | 0.0 | 1 | 0 | 1 | 100000000 | 11000 | 50 | 0.9811669875468682 | 2641314.12944971 | 1023377.64663496 | 0.7 | 5.402 | 0.928 | 1798 | 0 | 9.820300000000001e-007 | 0 | 0 | 0 | 0 | 0 | 0 | 0 | 0
load_P_4417_1 | 0.0 | 1 | 0 | 1 | 100000000 | 11000 | 50 | 0.9797649510027046 | 7058912.01751158 | 2101429.22081039 | 0.7 | 5.402 | 0.928 | 1798 | 0 | 9.820300000000001e-007 | 0 | 0 | 0 | 0 | 0 | 0 | 0 | 0
load_P_4417_2 | 0.0 | 1 | 0 | 1 | 100000000 | 11000 | 50 | 0.9797649510027046 | 6640749.50053766 | 2098030.35418689 | 0.7 | 5.402 | 0.928 | 1798 | 0 | 9.820300000000001e-007 | 0 | 0 | 0 | 0 | 0 | 0 | 0 | 0
load_P_4418_1 | 0.0 | 1 | 0 | 1 | 100000000 | 11000 | 50 | 1.007675062898994 | 203247.007362731 | -147626.919750869 | 0.7 | 5.402 | 0.928 | 1798 | 0 | 9.820300000000001e-007 | 0 | 0 | 0 | 0 | 0 | 0 | 0 | 0
load_P_4418_2 | 0.0 | 1 | 0 | 1 | 100000000 | 11000 | 50 | 1.007675062898994 | 190868.857105635 | -159507.095866278 | 0.7 | 5.402 | 0.928 | 1798 | 0 | 9.820300000000001e-007 | 0 | 0 | 0 | 0 | 0 | 0 | 0 | 0
load_P_4418_3 | 0.0 | 1 | 0 | 1 | 100000000 | 11000 | 50 | 1.007675062898994 | 2304840.17309779 | 863837.875968777 | 0.7 | 5.402 | 0.928 | 1798 | 0 | 9.820300000000001e-007 | 0 | 0 | 0 | 0 | 0 | 0 | 0 | 0
load_P_4418_4 | 0.0 | 1 | 0 | 1 | 100000000 | 11000 | 50 | 1.007675062898994 | 2355644.35111489 | 859119.5146327841 | 0.7 | 5.402 | 0.928 | 1798 | 0 | 9.820300000000001e-007 | 0 | 0 | 0 | 0 | 0 | 0 | 0 | 0
load_P_4419_1 | 0.0 | 1 | 0 | 1 | 100000000 | 11000 | 50 | 0.9796083962396005 | 8367783.67828513 | 2589040.66165867 | 0.7 | 5.402 | 0.928 | 1798 | 0 | 9.820300000000001e-007 | 0 | 0 | 0 | 0 | 0 | 0 | 0 | 0
load_P_4420_1 | 0.0 | 1 | 0 | 1 | 100000000 | 11000 | 50 | 0.9951913992615307 | 9236536.434969861 | 1628540.86461868 | 0.7 | 5.402 | 0.928 | 1798 | 0 | 9.820300000000001e-007 | 0 | 0 | 0 | 0 | 0 | 0 | 0 | 0
load_P_4421_1 | 0.0 | 1 | 0 | 1 | 100000000 | 11000 | 50 | 1.092891143071361 | 2452243.12628713 | -312201.430901885 | 0.7 | 5.402 | 0.928 | 1798 | 0 | 9.820300000000001e-007 | 0 | 0 | 0 | 0 | 0 | 0 | 0 | 0
load_P_4421_2 | 0.0 | 1 | 0 | 1 | 100000000 | 11000 | 50 | 1.092891143071361 | 2380770.13930818 | -335347.246572375 | 0.7 | 5.402 | 0.928 | 1798 | 0 | 9.820300000000001e-007 | 0 | 0 | 0 | 0 | 0 | 0 | 0 | 0
load_P_4422_1 | 0.0 | 1 | 0 | 1 | 100000000 | 11000 | 50 | 0.9852744849062272 | 8361654.123649931 | 1628721.78397179 | 0.7 | 5.402 | 0.928 | 1798 | 0 | 9.820300000000001e-007 | 0 | 0 | 0 | 0 | 0 | 0 | 0 | 0
load_P_4422_2 | 0.0 | 1 | 0 | 1 | 100000000 | 11000 | 50 | 0.9852744849062272 | 8046997.532443751 | 1594065.8600986 | 0.7 | 5.402 | 0.928 | 1798 | 0 | 9.820300000000001e-007 | 0 | 0 | 0 | 0 | 0 | 0 | 0 | 0
load_P_4422_3 | 0.0 | 1 | 0 | 1 | 100000000 | 11000 | 50 | 0.9852744849062272 | 7829816.89238981 | 1601389.87514377 | 0.7 | 5.402 | 0.928 | 1798 | 0 | 9.820300000000001e-007 | 0 | 0 | 0 | 0 | 0 | 0 | 0 | 0
load_P_4424_1 | 0.0 | 1 | 0 | 1 | 100000000 | 11000 | 50 | 0.9916961146821525 | 5170673.9438619 | 1934034.78875179 | 0.7 | 5.402 | 0.928 | 1798 | 0 | 9.820300000000001e-007 | 0 | 0 | 0 | 0 | 0 | 0 | 0 | 0
load_P_4424_2 | 0.0 | 1 | 0 | 1 | 100000000 | 11000 | 50 | 0.9916961146821525 | 5181803.053781481 | 1904565.06240591 | 0.7 | 5.402 | 0.928 | 1798 | 0 | 9.820300000000001e-007 | 0 | 0 | 0 | 0 | 0 | 0 | 0 | 0
load_P_4425_1 | 0.0 | 1 | 0 | 1 | 100000000 | 11000 | 50 | 1.004221392526912 | 9836705.578227811 | 3881355.52374367 | 0.7 | 5.402 | 0.928 | 1798 | 0 | 9.820300000000001e-007 | 0 | 0 | 0 | 0 | 0 | 0 | 0 | 0
load_P_4426_1 | 0.0 | 1 | 0 | 1 | 100000000 | 7600 | 50 | 0.9986720191214257 | 4514640.72968904 | 813854.366145097 | 0.7 | 5.402 | 0.928 | 1798 | 0 | 9.820300000000001e-007 | 0 | 0 | 0 | 0 | 0 | 0 | 0 | 0
load_P_4427_1 | 0.0 | 1 | 0 | 1 | 100000000 | 7600 | 50 | 1.002120006773267 | 573627.608084772 | 735131.731953844 | 0.7 | 5.402 | 0.928 | 1798 | 0 | 9.820300000000001e-007 | 0 | 0 | 0 | 0 | 0 | 0 | 0 | 0
load_P_4427_2 | 0.0 | 1 | 0 | 1 | 100000000 | 7600 | 50 | 1.002120006773267 | 533942.0396852311 | 766234.244593978 | 0.7 | 5.402 | 0.928 | 1798 | 0 | 9.820300000000001e-007 | 0 | 0 | 0 | 0 | 0 | 0 | 0 | 0
load_P_4428_1 | 0.0 | 1 | 0 | 1 | 100000000 | 7600 | 50 | 0.9822045441481309 | 1325280.58085195 | -1107850.7022718 | 0.7 | 5.402 | 0.928 | 1798 | 0 | 9.820300000000001e-007 | 0 | 0 | 0 | 0 | 0 | 0 | 0 | 0
load_P_4428_2 | 0.0 | 1 | 0 | 1 | 100000000 | 7600 | 50 | 0.9822045441481309 | 1294807.1772553 | -1131790.39439256 | 0.7 | 5.402 | 0.928 | 1798 | 0 | 9.820300000000001e-007 | 0 | 0 | 0 | 0 | 0 | 0 | 0 | 0
load_P_4429_1 | 0.0 | 1 | 0 | 1 | 100000000 | 11000 | 50 | 0.9994681455271488 | 6243756.06206618 | 3070356.00008816 | 0.7 | 5.402 | 0.928 | 1798 | 0 | 9.820300000000001e-007 | 0 | 0 | 0 | 0 | 0 | 0 | 0 | 0
load_P_4429_2 | 0.0 | 1 | 0 | 1 | 100000000 | 11000 | 50 | 0.9994681455271488 | 6288219.81778815 | 3202206.11158386 | 0.7 | 5.402 | 0.928 | 1798 | 0 | 9.820300000000001e-007 | 0 | 0 | 0 | 0 | 0 | 0 | 0 | 0
load_P_4430_1 | 0.0 | 1 | 0 | 1 | 100000000 | 11000 | 50 | 1.002939997487409 | 9253839.24798877 | 4881216.02421291 | 0.7 | 5.402 | 0.928 | 1798 | 0 | 9.820300000000001e-007 | 0 | 0 | 0 | 0 | 0 | 0 | 0 | 0
load_P_4431_1 | 0.0 | 1 | 0 | 1 | 100000000 | 11000 | 50 | 1.02379443374948 | 101179.745025001 | -317826.384976739 | 0.7 | 5.402 | 0.928 | 1798 | 0 | 9.820300000000001e-007 | 0 | 0 | 0 | 0 | 0 | 0 | 0 | 0
load_P_4432_2 | 0.0 | 1 | 0 | 1 | 100000000 | 7600 | 50 | 0.9851556449294735 | 104108.264190145 | 12170.6651737914 | 0.7 | 5.402 | 0.928 | 1798 | 0 | 9.820300000000001e-007 | 0 | 0 | 0 | 0 | 0 | 0 | 0 | 0
load_P_4433_1 | 0.0 | 1 | 0 | 1 | 100000000 | 11000 | 50 | 1.009986059427272 | 7265157.95047507 | 2790498.78712469 | 0.7 | 5.402 | 0.928 | 1798 | 0 | 9.820300000000001e-007 | 0 | 0 | 0 | 0 | 0 | 0 | 0 | 0
load_P_4435_1 | 0.0 | 1 | 0 | 1 | 100000000 | 11000 | 50 | 1.009929469049583 | 7654235.673248299 | 2479739.12204104 | 0.7 | 5.402 | 0.928 | 1798 | 0 | 9.820300000000001e-007 | 0 | 0 | 0 | 0 | 0 | 0 | 0 | 0
load_P_4435_2 | 0.0 | 1 | 0 | 1 | 100000000 | 11000 | 50 | 1.009929469049583 | 7378240.98153636 | 2617381.43709861 | 0.7 | 5.402 | 0.928 | 1798 | 0 | 9.820300000000001e-007 | 0 | 0 | 0 | 0 | 0 | 0 | 0 | 0
load_P_4436_1 | 0.0 | 1 | 0 | 1 | 100000000 | 11000 | 50 | 0.9956220266247235 | 7065656.07123962 | 2728945.3376017 | 0.7 | 5.402 | 0.928 | 1798 | 0 | 9.820300000000001e-007 | 0 | 0 | 0 | 0 | 0 | 0 | 0 | 0
load_P_4437_1 | 0.0 | 1 | 0 | 1 | 100000000 | 11000 | 50 | 1.001393962048285 | 7483442.41311103 | 3752794.78320074 | 0.7 | 5.402 | 0.928 | 1798 | 0 | 9.820300000000001e-007 | 0 | 0 | 0 | 0 | 0 | 0 | 0 | 0
load_P_4437_2 | 0.0 | 1 | 0 | 1 | 100000000 | 11000 | 50 | 1.001393962048285 | 7477680.748553569 | 3613041.89044554 | 0.7 | 5.402 | 0.928 | 1798 | 0 | 9.820300000000001e-007 | 0 | 0 | 0 | 0 | 0 | 0 | 0 | 0
load_P_4438_1 | 0.0 | 1 | 0 | 1 | 100000000 | 11000 | 50 | 1.008057645982754 | 4049047.30453994 | 2187938.79091144 | 0.7 | 5.402 | 0.928 | 1798 | 0 | 9.820300000000001e-007 | 0 | 0 | 0 | 0 | 0 | 0 | 0 | 0
load_P_4438_2 | 0.0 | 1 | 0 | 1 | 100000000 | 11000 | 50 | 1.008057645982754 | 4309702.95436308 | 2261136.42299753 | 0.7 | 5.402 | 0.928 | 1798 | 0 | 9.820300000000001e-007 | 0 | 0 | 0 | 0 | 0 | 0 | 0 | 0
load_P_4438_3 | 0.0 | 1 | 0 | 1 | 100000000 | 11000 | 50 | 1.008057645982754 | 3332640.2957201 | 1383262.00314914 | 0.7 | 5.402 | 0.928 | 1798 | 0 | 9.820300000000001e-007 | 0 | 0 | 0 | 0 | 0 | 0 | 0 | 0
load_P_4438_4 | 0.0 | 1 | 0 | 1 | 100000000 | 11000 | 50 | 1.008057645982754 | 2900934.37021729 | 1128667.14161863 | 0.7 | 5.402 | 0.928 | 1798 | 0 | 9.820300000000001e-007 | 0 | 0 | 0 | 0 | 0 | 0 | 0 | 0
load_P_4438_5 | 0.0 | 1 | 0 | 1 | 100000000 | 11000 | 50 | 1.008057645982754 | 5685795.00403954 | 3489071.23201783 | 0.7 | 5.402 | 0.928 | 1798 | 0 | 9.820300000000001e-007 | 0 | 0 | 0 | 0 | 0 | 0 | 0 | 0
load_P_4438_6 | 0.0 | 1 | 0 | 1 | 100000000 | 11000 | 50 | 1.008057645982754 | 4176754.67895716 | 2243618.63864986 | 0.7 | 5.402 | 0.928 | 1798 | 0 | 9.820300000000001e-007 | 0 | 0 | 0 | 0 | 0 | 0 | 0 | 0
load_P_4438_7 | 0.0 | 1 | 0 | 1 | 100000000 | 11000 | 50 | 1.008057645982754 | 7582761.813092981 | 2329197.13485241 | 0.7 | 5.402 | 0.928 | 1798 | 0 | 9.820300000000001e-007 | 0 | 0 | 0 | 0 | 0 | 0 | 0 | 0
load_P_4439_8 | 0.0 | 1 | 0 | 1 | 100000000 | 11000 | 50 | 1.0034059643221 | 1410950.90797348 | 634483.5461919201 | 0.7 | 5.402 | 0.928 | 1798 | 0 | 9.820300000000001e-007 | 0 | 0 | 0 | 0 | 0 | 0 | 0 | 0
load_P_4440_1 | 0.0 | 1 | 0 | 1 | 100000000 | 11000 | 50 | 1.001969742805372 | 7793785.65491773 | 3880225.5372908 | 0.7 | 5.402 | 0.928 | 1798 | 0 | 9.820300000000001e-007 | 0 | 0 | 0 | 0 | 0 | 0 | 0 | 0
load_P_4440_2 | 0.0 | 1 | 0 | 1 | 100000000 | 11000 | 50 | 1.001969742805372 | 7686396.28901109 | 3681989.47173147 | 0.7 | 5.402 | 0.928 | 1798 | 0 | 9.820300000000001e-007 | 0 | 0 | 0 | 0 | 0 | 0 | 0 | 0
load_P_4441_1 | 0.0 | 1 | 0 | 1 | 100000000 | 11000 | 50 | 1.002599251837088 | 3992535.12436119 | 2294363.99409017 | 0.7 | 5.402 | 0.928 | 1798 | 0 | 9.820300000000001e-007 | 0 | 0 | 0 | 0 | 0 | 0 | 0 | 0
load_P_4441_2 | 0.0 | 1 | 0 | 1 | 100000000 | 11000 | 50 | 1.002599251837088 | 4079827.09669275 | 2279649.4372013 | 0.7 | 5.402 | 0.928 | 1798 | 0 | 9.820300000000001e-007 | 0 | 0 | 0 | 0 | 0 | 0 | 0 | 0
load_P_4442_1 | 0.0 | 1 | 0 | 1 | 100000000 | 11000 | 50 | 1.004910853593608 | 6426528.44072543 | 1711311.46504786 | 0.7 | 5.402 | 0.928 | 1798 | 0 | 9.820300000000001e-007 | 0 | 0 | 0 | 0 | 0 | 0 | 0 | 0
load_P_4442_2 | 0.0 | 1 | 0 | 1 | 100000000 | 11000 | 50 | 1.004910853593608 | 6517102.92763673 | 1686050.55379886 | 0.7 | 5.402 | 0.928 | 1798 | 0 | 9.820300000000001e-007 | 0 | 0 | 0 | 0 | 0 | 0 | 0 | 0
load_P_4443_1 | 0.0 | 1 | 0 | 1 | 100000000 | 11000 | 50 | 1.010254870481021 | 7413249.047711491 | 2301372.94231076 | 0.7 | 5.402 | 0.928 | 1798 | 0 | 9.820300000000001e-007 | 0 | 0 | 0 | 0 | 0 | 0 | 0 | 0
load_P_4444_1 | 0.0 | 1 | 0 | 1 | 100000000 | 11000 | 50 | 0.9921862704248082 | 5783972.17995366 | 1576579.65494506 | 0.7 | 5.402 | 0.928 | 1798 | 0 | 9.820300000000001e-007 | 0 | 0 | 0 | 0 | 0 | 0 | 0 | 0
load_P_4445_1 | 0.0 | 1 | 0 | 1 | 100000000 | 11000 | 50 | 0.9899775437934025 | 5454631.82014227 | 1863742.62012611 | 0.7 | 5.402 | 0.928 | 1798 | 0 | 9.820300000000001e-007 | 0 | 0 | 0 | 0 | 0 | 0 | 0 | 0
load_P_4446_1 | 0.0 | 1 | 0 | 1 | 100000000 | 11000 | 50 | 1.011846353214983 | 4081050.22561108 | 2321557.11976066 | 0.7 | 5.402 | 0.928 | 1798 | 0 | 9.820300000000001e-007 | 0 | 0 | 0 | 0 | 0 | 0 | 0 | 0
load_P_4446_2 | 0.0 | 1 | 0 | 1 | 100000000 | 11000 | 50 | 1.011846353214983 | 4386855.70465517 | 2220571.70506753 | 0.7 | 5.402 | 0.928 | 1798 | 0 | 9.820300000000001e-007 | 0 | 0 | 0 | 0 | 0 | 0 | 0 | 0
load_P_4447_1 | 0.0 | 1 | 0 | 1 | 100000000 | 11000 | 50 | 0.9989340535794292 | 6344298.2786044 | 2739005.92027162 | 0.7 | 5.402 | 0.928 | 1798 | 0 | 9.820300000000001e-007 | 0 | 0 | 0 | 0 | 0 | 0 | 0 | 0
load_P_4447_2 | 0.0 | 1 | 0 | 1 | 100000000 | 11000 | 50 | 0.9989340535794292 | 6264396.41305129 | 2572653.39725786 | 0.7 | 5.402 | 0.928 | 1798 | 0 | 9.820300000000001e-007 | 0 | 0 | 0 | 0 | 0 | 0 | 0 | 0
load_P_4448_1 | 0.0 | 1 | 0 | 1 | 100000000 | 11000 | 50 | 0.979851136244788 | 2526627.028568 | 328863.361380575 | 0.7 | 5.402 | 0.928 | 1798 | 0 | 9.820300000000001e-007 | 0 | 0 | 0 | 0 | 0 | 0 | 0 | 0
load_P_4448_2 | 0.0 | 1 | 0 | 1 | 100000000 | 11000 | 50 | 0.979851136244788 | 2469043.82865499 | 339449.246725906 | 0.7 | 5.402 | 0.928 | 1798 | 0 | 9.820300000000001e-007 | 0 | 0 | 0 | 0 | 0 | 0 | 0 | 0
load_P_4448_3 | 0.0 | 1 | 0 | 1 | 100000000 | 11000 | 50 | 0.979851136244788 | 2770793.22078042 | 926441.380646452 | 0.7 | 5.402 | 0.928 | 1798 | 0 | 9.820300000000001e-007 | 0 | 0 | 0 | 0 | 0 | 0 | 0 | 0
load_P_4449_1 | 0.0 | 1 | 0 | 1 | 100000000 | 11000 | 50 | 1.003877972994718 | 1227931.74504116 | 659180.604384653 | 0.7 | 5.402 | 0.928 | 1798 | 0 | 9.820300000000001e-007 | 0 | 0 | 0 | 0 | 0 | 0 | 0 | 0
load_P_4450_1 | 0.0 | 1 | 0 | 1 | 100000000 | 11000 | 50 | 1.002569958166828 | 7548758.10133195 | 3097195.03784426 | 0.7 | 5.402 | 0.928 | 1798 | 0 | 9.820300000000001e-007 | 0 | 0 | 0 | 0 | 0 | 0 | 0 | 0
load_P_4450_2 | 0.0 | 1 | 0 | 1 | 100000000 | 11000 | 50 | 1.002569958166828 | 7202510.57886598 | 3081381.34320085 | 0.7 | 5.402 | 0.928 | 1798 | 0 | 9.820300000000001e-007 | 0 | 0 | 0 | 0 | 0 | 0 | 0 | 0
load_P_4451_1 | 0.0 | 1 | 0 | 1 | 100000000 | 11000 | 50 | 0.9854358689187438 | 9034358.7288321 | 3197906.5502997 | 0.7 | 5.402 | 0.928 | 1798 | 0 | 9.820300000000001e-007 | 0 | 0 | 0 | 0 | 0 | 0 | 0 | 0
load_P_4451_2 | 0.0 | 1 | 0 | 1 | 100000000 | 11000 | 50 | 0.9854358689187438 | 9139582.68146706 | 3110614.14456689 | 0.7 | 5.402 | 0.928 | 1798 | 0 | 9.820300000000001e-007 | 0 | 0 | 0 | 0 | 0 | 0 | 0 | 0
load_P_4452_1 | 0.0 | 1 | 0 | 1 | 100000000 | 11000 | 50 | 0.9889321003885153 | 7284205.737591251 | 2385517.13508847 | 0.7 | 5.402 | 0.928 | 1798 | 0 | 9.820300000000001e-007 | 0 | 0 | 0 | 0 | 0 | 0 | 0 | 0
load_P_4452_2 | 0.0 | 1 | 0 | 1 | 100000000 | 11000 | 50 | 0.9889321003885153 | 7066874.428475739 | 2444239.07182035 | 0.7 | 5.402 | 0.928 | 1798 | 0 | 9.820300000000001e-007 | 0 | 0 | 0 | 0 | 0 | 0 | 0 | 0
load_P_4453_1 | 0.0 | 1 | 0 | 1 | 100000000 | 11000 | 50 | 1.020944876685583 | 2227635.32539206 | 588735.844992427 | 0.7 | 5.402 | 0.928 | 1798 | 0 | 9.820300000000001e-007 | 0 | 0 | 0 | 0 | 0 | 0 | 0 | 0
load_P_4454_1 | 0.0 | 1 | 0 | 1 | 100000000 | 11000 | 50 | 0.9985266441247368 | 3318686.89609026 | 1637880.30790379 | 0.7 | 5.402 | 0.928 | 1798 | 0 | 9.820300000000001e-007 | 0 | 0 | 0 | 0 | 0 | 0 | 0 | 0
load_P_4454_2 | 0.0 | 1 | 0 | 1 | 100000000 | 11000 | 50 | 0.9985266441247368 | 3445231.01072246 | 1504305.886184 | 0.7 | 5.402 | 0.928 | 1798 | 0 | 9.820300000000001e-007 | 0 | 0 | 0 | 0 | 0 | 0 | 0 | 0
load_P_4455_1 | 0.0 | 1 | 0 | 1 | 100000000 | 11000 | 50 | 0.9794778065913419 | 5740200.7637287 | 2600035.86821882 | 0.7 | 5.402 | 0.928 | 1798 | 0 | 9.820300000000001e-007 | 0 | 0 | 0 | 0 | 0 | 0 | 0 | 0
load_P_4455_2 | 0.0 | 1 | 0 | 1 | 100000000 | 11000 | 50 | 0.9794778065913419 | 5805766.45937506 | 2577249.91882821 | 0.7 | 5.402 | 0.928 | 1798 | 0 | 9.820300000000001e-007 | 0 | 0 | 0 | 0 | 0 | 0 | 0 | 0
load_P_4456_1 | 0.0 | 1 | 0 | 1 | 100000000 | 11000 | 50 | 0.992088940408822 | 6182660.83939136 | 1983440.30117346 | 0.7 | 5.402 | 0.928 | 1798 | 0 | 9.820300000000001e-007 | 0 | 0 | 0 | 0 | 0 | 0 | 0 | 0
load_P_4456_2 | 0.0 | 1 | 0 | 1 | 100000000 | 11000 | 50 | 0.992088940408822 | 6524659.03910044 | 2032711.93574835 | 0.7 | 5.402 | 0.928 | 1798 | 0 | 9.820300000000001e-007 | 0 | 0 | 0 | 0 | 0 | 0 | 0 | 0
load_P_4457_4 | 0.0 | 1 | 0 | 1 | 100000000 | 11000 | 50 | 1.087884937162962 | 8756516.724141549 | 12624922.9106456 | 0.7 | 5.402 | 0.928 | 1798 | 0 | 9.820300000000001e-007 | 0 | 0 | 0 | 0 | 0 | 0 | 0 | 0
load_P_4457_5 | 0.0 | 1 | 0 | 1 | 100000000 | 11000 | 50 | 1.087884937162962 | 8862073.437083509 | 12640539.1540937 | 0.7 | 5.402 | 0.928 | 1798 | 0 | 9.820300000000001e-007 | 0 | 0 | 0 | 0 | 0 | 0 | 0 | 0
load_P_4457_6 | 0.0 | 1 | 0 | 1 | 100000000 | 11000 | 50 | 1.087884937162962 | 8987529.65477016 | 12209579.5910209 | 0.7 | 5.402 | 0.928 | 1798 | 0 | 9.820300000000001e-007 | 0 | 0 | 0 | 0 | 0 | 0 | 0 | 0
load_P_4458_1 | 0.0 | 1 | 0 | 1 | 100000000 | 11000 | 50 | 1.002272046533859 | 5148773.009143679 | 1845485.0506003 | 0.7 | 5.402 | 0.928 | 1798 | 0 | 9.820300000000001e-007 | 0 | 0 | 0 | 0 | 0 | 0 | 0 | 0
load_P_4458_2 | 0.0 | 1 | 0 | 1 | 100000000 | 11000 | 50 | 1.002272046533859 | 5150495.011395399 | 1813366.33616136 | 0.7 | 5.402 | 0.928 | 1798 | 0 | 9.820300000000001e-007 | 0 | 0 | 0 | 0 | 0 | 0 | 0 | 0
load_P_4459_3 | 0.0 | 1 | 0 | 1 | 100000000 | 11000 | 50 | 0.9926298575409913 | 10145349.8578575 | 2756391.5055478 | 0.7 | 5.402 | 0.928 | 1798 | 0 | 9.820300000000001e-007 | 0 | 0 | 0 | 0 | 0 | 0 | 0 | 0
load_P_4459_4 | 0.0 | 1 | 0 | 1 | 100000000 | 11000 | 50 | 0.9926298575409913 | 10299807.1759087 | 2597684.29732183 | 0.7 | 5.402 | 0.928 | 1798 | 0 | 9.820300000000001e-007 | 0 | 0 | 0 | 0 | 0 | 0 | 0 | 0
load_P_4459_5 | 0.0 | 1 | 0 | 1 | 100000000 | 11000 | 50 | 0.9926298575409913 | 10078052.5691638 | 2740720.45119805 | 0.7 | 5.402 | 0.928 | 1798 | 0 | 9.820300000000001e-007 | 0 | 0 | 0 | 0 | 0 | 0 | 0 | 0
load_P_4460_2 | 0.0 | 1 | 0 | 1 | 100000000 | 11000 | 50 | 0.9770744032275968 | 8620165.177629558 | 1924473.36073886 | 0.7 | 5.402 | 0.928 | 1798 | 0 | 9.820300000000001e-007 | 0 | 0 | 0 | 0 | 0 | 0 | 0 | 0
load_P_4460_3 | 0.0 | 1 | 0 | 1 | 100000000 | 11000 | 50 | 0.9770744032275968 | 8349722.713497229 | 1774217.81430356 | 0.7 | 5.402 | 0.928 | 1798 | 0 | 9.820300000000001e-007 | 0 | 0 | 0 | 0 | 0 | 0 | 0 | 0
load_P_4460_4 | 0.0 | 1 | 0 | 1 | 100000000 | 11000 | 50 | 0.9770744032275968 | 8285886.781415201 | 1848288.61231646 | 0.7 | 5.402 | 0.928 | 1798 | 0 | 9.820300000000001e-007 | 0 | 0 | 0 | 0 | 0 | 0 | 0 | 0
load_P_4461_1 | 0.0 | 1 | 0 | 1 | 100000000 | 11000 | 50 | 0.9722464149782969 | 11355308.2960303 | 1408392.86912126 | 0.7 | 5.402 | 0.928 | 1798 | 0 | 9.820300000000001e-007 | 0 | 0 | 0 | 0 | 0 | 0 | 0 | 0
load_P_4461_2 | 0.0 | 1 | 0 | 1 | 100000000 | 11000 | 50 | 0.9722464149782969 | 11269615.0771498 | 1436564.60397346 | 0.7 | 5.402 | 0.928 | 1798 | 0 | 9.820300000000001e-007 | 0 | 0 | 0 | 0 | 0 | 0 | 0 | 0
load_P_4461_3 | 0.0 | 1 | 0 | 1 | 100000000 | 11000 | 50 | 0.9722464149782969 | 11123557.5431846 | 1450652.77870861 | 0.7 | 5.402 | 0.928 | 1798 | 0 | 9.820300000000001e-007 | 0 | 0 | 0 | 0 | 0 | 0 | 0 | 0
load_P_4463_1 | 0.0 | 1 | 0 | 1 | 100000000 | 11000 | 50 | 0.986702771770832 | 8174352.198573059 | 2647654.94982954 | 0.7 | 5.402 | 0.928 | 1798 | 0 | 9.820300000000001e-007 | 0 | 0 | 0 | 0 | 0 | 0 | 0 | 0
load_P_4463_2 | 0.0 | 1 | 0 | 1 | 100000000 | 11000 | 50 | 0.986702771770832 | 8084555.62940226 | 2594386.98449512 | 0.7 | 5.402 | 0.928 | 1798 | 0 | 9.820300000000001e-007 | 0 | 0 | 0 | 0 | 0 | 0 | 0 | 0
load_P_4464_1 | 0.0 | 1 | 0 | 1 | 100000000 | 11000 | 50 | 1.007209436412753 | 5022279.16486999 | 1847071.44879894 | 0.7 | 5.402 | 0.928 | 1798 | 0 | 9.820300000000001e-007 | 0 | 0 | 0 | 0 | 0 | 0 | 0 | 0
load_P_4464_2 | 0.0 | 1 | 0 | 1 | 100000000 | 11000 | 50 | 1.007209436412753 | 5245841.88823951 | 1882220.74432247 | 0.7 | 5.402 | 0.928 | 1798 | 0 | 9.820300000000001e-007 | 0 | 0 | 0 | 0 | 0 | 0 | 0 | 0
load_P_4465_1 | 0.0 | 1 | 0 | 1 | 100000000 | 11000 | 50 | 0.9984864157545548 | 7609967.8434479 | 2568515.54650422 | 0.7 | 5.402 | 0.928 | 1798 | 0 | 9.820300000000001e-007 | 0 | 0 | 0 | 0 | 0 | 0 | 0 | 0
load_P_4466_1 | 0.0 | 1 | 0 | 1 | 100000000 | 11000 | 50 | 0.995988717386438 | 1229704.23049247 | 525620.7930697589 | 0.7 | 5.402 | 0.928 | 1798 | 0 | 9.820300000000001e-007 | 0 | 0 | 0 | 0 | 0 | 0 | 0 | 0
load_P_4466_2 | 0.0 | 1 | 0 | 1 | 100000000 | 11000 | 50 | 0.995988717386438 | 1279948.03689816 | 539682.399340114 | 0.7 | 5.402 | 0.928 | 1798 | 0 | 9.820300000000001e-007 | 0 | 0 | 0 | 0 | 0 | 0 | 0 | 0
load_P_4467_1 | 0.0 | 1 | 0 | 1 | 100000000 | 11000 | 50 | 0.9944889903428884 | 7293867.57735573 | 3068890.22315601 | 0.7 | 5.402 | 0.928 | 1798 | 0 | 9.820300000000001e-007 | 0 | 0 | 0 | 0 | 0 | 0 | 0 | 0
load_P_4468_1 | 0.0 | 1 | 0 | 1 | 100000000 | 11000 | 50 | 0.996282426679947 | 4698432.36100227 | 2048341.6797407 | 0.7 | 5.402 | 0.928 | 1798 | 0 | 9.820300000000001e-007 | 0 | 0 | 0 | 0 | 0 | 0 | 0 | 0
load_P_4469_1 | 0.0 | 1 | 0 | 1 | 100000000 | 11000 | 50 | 0.9962103538920049 | 2466672.19156064 | 1609400.67674294 | 0.7 | 5.402 | 0.928 | 1798 | 0 | 9.820300000000001e-007 | 0 | 0 | 0 | 0 | 0 | 0 | 0 | 0
load_P_4469_2 | 0.0 | 1 | 0 | 1 | 100000000 | 11000 | 50 | 0.9962103538920049 | 2537276.85769796 | 1590533.12319699 | 0.7 | 5.402 | 0.928 | 1798 | 0 | 9.820300000000001e-007 | 0 | 0 | 0 | 0 | 0 | 0 | 0 | 0
load_P_4470_1 | 0.0 | 1 | 0 | 1 | 100000000 | 11000 | 50 | 0.981733362832158 | 3649981.04112223 | 1394853.29723191 | 0.7 | 5.402 | 0.928 | 1798 | 0 | 9.820300000000001e-007 | 0 | 0 | 0 | 0 | 0 | 0 | 0 | 0
load_P_4471_1 | 0.0 | 1 | 0 | 1 | 100000000 | 11000 | 50 | 0.9853554282554839 | 7028021.34686895 | 2350835.71142787 | 0.7 | 5.402 | 0.928 | 1798 | 0 | 9.820300000000001e-007 | 0 | 0 | 0 | 0 | 0 | 0 | 0 | 0
load_P_4471_2 | 0.0 | 1 | 0 | 1 | 100000000 | 11000 | 50 | 0.9853554282554839 | 7274342.23539708 | 2333512.42973879 | 0.7 | 5.402 | 0.928 | 1798 | 0 | 9.820300000000001e-007 | 0 | 0 | 0 | 0 | 0 | 0 | 0 | 0
load_P_4472_1 | 0.0 | 1 | 0 | 1 | 100000000 | 11000 | 50 | 0.9960378312755724 | 7611453.940139339 | 3331603.0972668 | 0.7 | 5.402 | 0.928 | 1798 | 0 | 9.820300000000001e-007 | 0 | 0 | 0 | 0 | 0 | 0 | 0 | 0
load_P_4473_1 | 0.0 | 1 | 0 | 1 | 100000000 | 11000 | 50 | 1.003977502047599 | 10862516.1443962 | 3536527.27677627 | 0.7 | 5.402 | 0.928 | 1798 | 0 | 9.820300000000001e-007 | 0 | 0 | 0 | 0 | 0 | 0 | 0 | 0
load_P_4473_2 | 0.0 | 1 | 0 | 1 | 100000000 | 11000 | 50 | 1.003977502047599 | 10100225.7642087 | 3768123.10894881 | 0.7 | 5.402 | 0.928 | 1798 | 0 | 9.820300000000001e-007 | 0 | 0 | 0 | 0 | 0 | 0 | 0 | 0
load_P_4474_1 | 0.0 | 1 | 0 | 1 | 100000000 | 11000 | 50 | 0.9967325803842638 | 1660571.39101336 | 433485.827828944 | 0.7 | 5.402 | 0.928 | 1798 | 0 | 9.820300000000001e-007 | 0 | 0 | 0 | 0 | 0 | 0 | 0 | 0
load_P_4474_2 | 0.0 | 1 | 0 | 1 | 100000000 | 11000 | 50 | 0.9967325803842638 | 1633524.84990489 | 411660.927861929 | 0.7 | 5.402 | 0.928 | 1798 | 0 | 9.820300000000001e-007 | 0 | 0 | 0 | 0 | 0 | 0 | 0 | 0
load_P_4475_1 | 0.0 | 1 | 0 | 1 | 100000000 | 11000 | 50 | 0.9939887652584602 | 2753261.519989 | 605653.217086382 | 0.7 | 5.402 | 0.928 | 1798 | 0 | 9.820300000000001e-007 | 0 | 0 | 0 | 0 | 0 | 0 | 0 | 0
load_P_4475_2 | 0.0 | 1 | 0 | 1 | 100000000 | 11000 | 50 | 0.9939887652584602 | 2690937.74012178 | 606782.5868893419 | 0.7 | 5.402 | 0.928 | 1798 | 0 | 9.820300000000001e-007 | 0 | 0 | 0 | 0 | 0 | 0 | 0 | 0
load_P_4475_3 | 0.0 | 1 | 0 | 1 | 100000000 | 11000 | 50 | 0.9939887652584602 | 2663675.29762536 | 603019.7372093799 | 0.7 | 5.402 | 0.928 | 1798 | 0 | 9.820300000000001e-007 | 0 | 0 | 0 | 0 | 0 | 0 | 0 | 0
load_P_4476_1G | 0.0 | 1 | 0 | 1 | 100000000 | 11000 | 50 | 0.9856627712210105 | -12700.7181833033 | 0 | 0.7 | 5.402 | 0.928 | 1798 | 0 | 9.820300000000001e-007 | 0 | 0 | 0 | 0 | 0 | 0 | 0 | 0
load_P_4476_2 | 0.0 | 1 | 0 | 1 | 100000000 | 11000 | 50 | 0.9856627712210105 | 5490473.33265692 | 2318834.49027003 | 0.7 | 5.402 | 0.928 | 1798 | 0 | 9.820300000000001e-007 | 0 | 0 | 0 | 0 | 0 | 0 | 0 | 0
load_P_4476_2G | 0.0 | 1 | 0 | 1 | 100000000 | 11000 | 50 | 0.9856627712210105 | -13154.8488288186 | 0 | 0.7 | 5.402 | 0.928 | 1798 | 0 | 9.820300000000001e-007 | 0 | 0 | 0 | 0 | 0 | 0 | 0 | 0
load_P_4476_3 | 0.0 | 1 | 0 | 1 | 100000000 | 11000 | 50 | 0.9856627712210105 | 5513869.06148717 | 2250190.97359804 | 0.7 | 5.402 | 0.928 | 1798 | 0 | 9.820300000000001e-007 | 0 | 0 | 0 | 0 | 0 | 0 | 0 | 0
load_P_4476_4 | 0.0 | 1 | 0 | 1 | 100000000 | 11000 | 50 | 0.9856627712210105 | 5317042.36516133 | 2242962.20856132 | 0.7 | 5.402 | 0.928 | 1798 | 0 | 9.820300000000001e-007 | 0 | 0 | 0 | 0 | 0 | 0 | 0 | 0
load_P_4477_1 | 0.0 | 1 | 0 | 1 | 100000000 | 11000 | 50 | 0.9918671043298354 | 10639692.2554962 | 3074285.25462979 | 0.7 | 5.402 | 0.928 | 1798 | 0 | 9.820300000000001e-007 | 0 | 0 | 0 | 0 | 0 | 0 | 0 | 0
load_P_4478_1 | 0.0 | 1 | 0 | 1 | 100000000 | 11000 | 50 | 1.000731142318494 | 4005412.94715349 | 2034587.93011755 | 0.7 | 5.402 | 0.928 | 1798 | 0 | 9.820300000000001e-007 | 0 | 0 | 0 | 0 | 0 | 0 | 0 | 0
load_P_4478_2 | 0.0 | 1 | 0 | 1 | 100000000 | 11000 | 50 | 1.000731142318494 | 4260752.00320873 | 2089002.65690968 | 0.7 | 5.402 | 0.928 | 1798 | 0 | 9.820300000000001e-007 | 0 | 0 | 0 | 0 | 0 | 0 | 0 | 0
load_P_4479_1 | 0.0 | 1 | 0 | 1 | 100000000 | 11000 | 50 | 0.9893603571060905 | 1104439.10184572 | -212719.27563455 | 0.7 | 5.402 | 0.928 | 1798 | 0 | 9.820300000000001e-007 | 0 | 0 | 0 | 0 | 0 | 0 | 0 | 0
load_P_4480_1 | 0.0 | 1 | 0 | 1 | 100000000 | 11000 | 50 | 0.9914230510430974 | 1577517.84605673 | 464806.136362487 | 0.7 | 5.402 | 0.928 | 1798 | 0 | 9.820300000000001e-007 | 0 | 0 | 0 | 0 | 0 | 0 | 0 | 0
load_P_4480_2 | 0.0 | 1 | 0 | 1 | 100000000 | 11000 | 50 | 0.9914230510430974 | 1628817.28520542 | 490434.24817319 | 0.7 | 5.402 | 0.928 | 1798 | 0 | 9.820300000000001e-007 | 0 | 0 | 0 | 0 | 0 | 0 | 0 | 0
load_P_4481_1 | 0.0 | 1 | 0 | 1 | 100000000 | 11000 | 50 | 1.008043405963309 | 2667389.52625804 | 838730.720978882 | 0.7 | 5.402 | 0.928 | 1798 | 0 | 9.820300000000001e-007 | 0 | 0 | 0 | 0 | 0 | 0 | 0 | 0
load_P_4482_1 | 0.0 | 1 | 0 | 1 | 100000000 | 11000 | 50 | 1.004134454071025 | 95906.49146586661 | -638104.996460024 | 0.7 | 5.402 | 0.928 | 1798 | 0 | 9.820300000000001e-007 | 0 | 0 | 0 | 0 | 0 | 0 | 0 | 0
load_P_4483_1 | 0.0 | 1 | 0 | 1 | 100000000 | 7600 | 50 | 0.9706152564485565 | 7851873.70762462 | 2931507.72696696 | 0.7 | 5.402 | 0.928 | 1798 | 0 | 9.820300000000001e-007 | 0 | 0 | 0 | 0 | 0 | 0 | 0 | 0
load_P_4484_1 | 0.0 | 1 | 0 | 1 | 100000000 | 11000 | 50 | 1.003299794694087 | 3213317.75273248 | 571873.4300546349 | 0.7 | 5.402 | 0.928 | 1798 | 0 | 9.820300000000001e-007 | 0 | 0 | 0 | 0 | 0 | 0 | 0 | 0
load_P_4484_2 | 0.0 | 1 | 0 | 1 | 100000000 | 11000 | 50 | 1.003299794694087 | 3226958.13041618 | 537367.503002286 | 0.7 | 5.402 | 0.928 | 1798 | 0 | 9.820300000000001e-007 | 0 | 0 | 0 | 0 | 0 | 0 | 0 | 0
load_P_4485_2 | 0.0 | 1 | 0 | 1 | 100000000 | 11000 | 50 | 1.01446636512431 | 6397867.953323291 | 2271194.87175462 | 0.7 | 5.402 | 0.928 | 1798 | 0 | 9.820300000000001e-007 | 0 | 0 | 0 | 0 | 0 | 0 | 0 | 0
load_P_4485_3 | 0.0 | 1 | 0 | 1 | 100000000 | 11000 | 50 | 1.01446636512431 | 6546770.231974781 | 2213922.47423781 | 0.7 | 5.402 | 0.928 | 1798 | 0 | 9.820300000000001e-007 | 0 | 0 | 0 | 0 | 0 | 0 | 0 | 0
load_P_4486_1 | 0.0 | 1 | 0 | 1 | 100000000 | 11000 | 50 | 0.9885900180955315 | 5460730.95982955 | 1298380.31376153 | 0.7 | 5.402 | 0.928 | 1798 | 0 | 9.820300000000001e-007 | 0 | 0 | 0 | 0 | 0 | 0 | 0 | 0
load_P_4486_2 | 0.0 | 1 | 0 | 1 | 100000000 | 11000 | 50 | 0.9885900180955315 | 5407616.04262302 | 1378720.14768422 | 0.7 | 5.402 | 0.928 | 1798 | 0 | 9.820300000000001e-007 | 0 | 0 | 0 | 0 | 0 | 0 | 0 | 0
load_P_4487_1 | 0.0 | 1 | 0 | 1 | 100000000 | 11000 | 50 | 0.99591405201102 | 2965636.98970117 | 1282536.0958036 | 0.7 | 5.402 | 0.928 | 1798 | 0 | 9.820300000000001e-007 | 0 | 0 | 0 | 0 | 0 | 0 | 0 | 0
load_P_4487_2 | 0.0 | 1 | 0 | 1 | 100000000 | 11000 | 50 | 0.99591405201102 | 2984814.77609635 | 1279824.56387691 | 0.7 | 5.402 | 0.928 | 1798 | 0 | 9.820300000000001e-007 | 0 | 0 | 0 | 0 | 0 | 0 | 0 | 0
load_P_4488_1 | 0.0 | 1 | 0 | 1 | 100000000 | 11000 | 50 | 1.002488798346629 | 3108799.23370513 | 1067531.57901792 | 0.7 | 5.402 | 0.928 | 1798 | 0 | 9.820300000000001e-007 | 0 | 0 | 0 | 0 | 0 | 0 | 0 | 0
load_P_4489_1 | 0.0 | 1 | 0 | 1 | 100000000 | 11000 | 50 | 0.9981392393085412 | 2513903.37290815 | 1560676.39039066 | 0.7 | 5.402 | 0.928 | 1798 | 0 | 9.820300000000001e-007 | 0 | 0 | 0 | 0 | 0 | 0 | 0 | 0
load_P_4489_2 | 0.0 | 1 | 0 | 1 | 100000000 | 11000 | 50 | 0.9981392393085412 | 2525254.34758803 | 1468137.23523715 | 0.7 | 5.402 | 0.928 | 1798 | 0 | 9.820300000000001e-007 | 0 | 0 | 0 | 0 | 0 | 0 | 0 | 0
load_P_4490_2 | 0.0 | 1 | 0 | 1 | 100000000 | 11000 | 50 | 0.987449620328791 | 5730533.024868879 | 2465609.6707779 | 0.7 | 5.402 | 0.928 | 1798 | 0 | 9.820300000000001e-007 | 0 | 0 | 0 | 0 | 0 | 0 | 0 | 0
load_P_4490_3 | 0.0 | 1 | 0 | 1 | 100000000 | 11000 | 50 | 0.987449620328791 | 5275389.938710961 | 2447123.36300807 | 0.7 | 5.402 | 0.928 | 1798 | 0 | 9.820300000000001e-007 | 0 | 0 | 0 | 0 | 0 | 0 | 0 | 0
load_P_4493_5 | 0.0 | 1 | 0 | 1 | 100000000 | 11000 | 50 | 1.088000606148059 | -2039820.03510632 | -4668923.57630236 | 0.7 | 5.402 | 0.928 | 1798 | 0 | 9.820300000000001e-007 | 0 | 0 | 0 | 0 | 0 | 0 | 0 | 0
load_P_4493_5C | 0.0 | 1 | 0 | 1 | 100000000 | 11000 | 50 | 1.088000606148059 | 15709795.7397345 | 2040736.49244383 | 0.7 | 5.402 | 0.928 | 1798 | 0 | 9.820300000000001e-007 | 0 | 0 | 0 | 0 | 0 | 0 | 0 | 0
load_P_4500_1 | 0.0 | 1 | 0 | 1 | 100000000 | 33000 | 50 | 1.037014551382667 | 1334095.520283 | 569392.1367940031 | 0.7 | 5.402 | 0.928 | 1798 | 0 | 9.820300000000001e-007 | 0 | 0 | 0 | 0 | 0 | 0 | 0 | 0
load_P_4500_2 | 0.0 | 1 | 0 | 1 | 100000000 | 33000 | 50 | 1.037014551382667 | 1302748.59401053 | 563448.279895121 | 0.7 | 5.402 | 0.928 | 1798 | 0 | 9.820300000000001e-007 | 0 | 0 | 0 | 0 | 0 | 0 | 0 | 0
load_P_5017_1 | 0.0 | 1 | 0 | 1 | 100000000 | 14500 | 50 | 1.055739999999976 | 5341114.25835183 | 1845282.85784936 | 0.7 | 5.402 | 0.928 | 1798 | 0 | 9.820300000000001e-007 | 0 | 0 | 0 | 0 | 0 | 0 | 0 | 0
load_P_5043_1G | 0.0 | 1 | 0 | 1 | 100000000 | 690 | 50 | 1.045806409953615 | -7487572.28344437 | 0 | 0.7 | 5.402 | 0.928 | 1798 | 0 | 9.820300000000001e-007 | 0 | 0 | 0 | 0 | 0 | 0 | 0 | 0
load_P_5048_1G | 0.0 | 1 | 0 | 1 | 100000000 | 33000 | 50 | 0.9883055004754623 | -7685313.68749682 | 0 | 0.7 | 5.402 | 0.928 | 1798 | 0 | 9.820300000000001e-007 | 0 | 0 | 0 | 0 | 0 | 0 | 0 | 0
load_P_5048_2G | 0.0 | 1 | 0 | 1 | 100000000 | 33000 | 50 | 0.9883055004754623 | -10771311.0385113 | 0 | 0.7 | 5.402 | 0.928 | 1798 | 0 | 9.820300000000001e-007 | 0 | 0 | 0 | 0 | 0 | 0 | 0 | 0
load_P_5072_1 | 0.0 | 1 | 0 | 1 | 100000000 | 110000 | 50 | 1.028641073576293 | 21591291.5928008 | -544970.926259272 | 0.7 | 5.402 | 0.928 | 1798 | 0 | 9.820300000000001e-007 | 0 | 0 | 0 | 0 | 0 | 0 | 0 | 0
load_P_5072_1C | 0.0 | 1 | 0 | 1 | 100000000 | 110000 | 50 | 1.028641073576293 | 4921359.73647237 | 1926305.80896512 | 0.7 | 5.402 | 0.928 | 1798 | 0 | 9.820300000000001e-007 | 0 | 0 | 0 | 0 | 0 | 0 | 0 | 0
load_P_5072_2 | 0.0 | 1 | 0 | 1 | 100000000 | 110000 | 50 | 1.028641073576293 | 22595386.9750204 | -543703.628515266 | 0.7 | 5.402 | 0.928 | 1798 | 0 | 9.820300000000001e-007 | 0 | 0 | 0 | 0 | 0 | 0 | 0 | 0
load_P_5072_2C | 0.0 | 1 | 0 | 1 | 100000000 | 110000 | 50 | 1.028641073576293 | 4889892.97696389 | 2022426.2394011 | 0.7 | 5.402 | 0.928 | 1798 | 0 | 9.820300000000001e-007 | 0 | 0 | 0 | 0 | 0 | 0 | 0 | 0
load_P_5072_3 | 0.0 | 1 | 0 | 1 | 100000000 | 110000 | 50 | 1.028641073576293 | 22700549.146805 | -581302.202119492 | 0.7 | 5.402 | 0.928 | 1798 | 0 | 9.820300000000001e-007 | 0 | 0 | 0 | 0 | 0 | 0 | 0 | 0
load_P_5072_3C | 0.0 | 1 | 0 | 1 | 100000000 | 110000 | 50 | 1.028641073576293 | 5194447.90598936 | 1961195.40240616 | 0.7 | 5.402 | 0.928 | 1798 | 0 | 9.820300000000001e-007 | 0 | 0 | 0 | 0 | 0 | 0 | 0 | 0
load_P_5072_4 | 0.0 | 1 | 0 | 1 | 100000000 | 110000 | 50 | 1.028641073576293 | 22736521.9374541 | -590650.0629717481 | 0.7 | 5.402 | 0.928 | 1798 | 0 | 9.820300000000001e-007 | 0 | 0 | 0 | 0 | 0 | 0 | 0 | 0
load_P_5072_4C | 0.0 | 1 | 0 | 1 | 100000000 | 110000 | 50 | 1.028641073576293 | 4931288.49985078 | 1915165.38346186 | 0.7 | 5.402 | 0.928 | 1798 | 0 | 9.820300000000001e-007 | 0 | 0 | 0 | 0 | 0 | 0 | 0 | 0
load_P_5096_1 | 0.0 | 1 | 0 | 1 | 100000000 | 33000 | 50 | 1.094324399190357 | 2025854.3683691 | 596277.632778743 | 0.7 | 5.402 | 0.928 | 1798 | 0 | 9.820300000000001e-007 | 0 | 0 | 0 | 0 | 0 | 0 | 0 | 0
load_P_5096_2 | 0.0 | 1 | 0 | 1 | 100000000 | 33000 | 50 | 1.094324399190357 | 2122549.0683238 | 630534.329957515 | 0.7 | 5.402 | 0.928 | 1798 | 0 | 9.820300000000001e-007 | 0 | 0 | 0 | 0 | 0 | 0 | 0 | 0
load_P_5120_1 | 0.0 | 1 | 0 | 1 | 100000000 | 22000 | 50 | 1.099339304455984 | 13005286.4004958 | 2053892.65916869 | 0.7 | 5.402 | 0.928 | 1798 | 0 | 9.820300000000001e-007 | 0 | 0 | 0 | 0 | 0 | 0 | 0 | 0
load_P_5120_2 | 0.0 | 1 | 0 | 1 | 100000000 | 22000 | 50 | 1.099339304455984 | 12527895.3138071 | 2189079.51464877 | 0.7 | 5.402 | 0.928 | 1798 | 0 | 9.820300000000001e-007 | 0 | 0 | 0 | 0 | 0 | 0 | 0 | 0
load_P_5125_1 | 0.0 | 1 | 0 | 1 | 100000000 | 110000 | 50 | 1.037597961057072 | 844463.851361163 | 811486.859629489 | 0.7 | 5.402 | 0.928 | 1798 | 0 | 9.820300000000001e-007 | 0 | 0 | 0 | 0 | 0 | 0 | 0 | 0
load_P_5127_1 | 0.0 | 1 | 0 | 1 | 100000000 | 110000 | 50 | 1.032214299252591 | 1245749.26803876 | -664264.2866321839 | 0.7 | 5.402 | 0.928 | 1798 | 0 | 9.820300000000001e-007 | 0 | 0 | 0 | 0 | 0 | 0 | 0 | 0
load_P_5133_2 | 0.0 | 1 | 0 | 1 | 100000000 | 33000 | 50 | 1.019907265991085 | 6309170.10282744 | 352394.917170517 | 0.7 | 5.402 | 0.928 | 1798 | 0 | 9.820300000000001e-007 | 0 | 0 | 0 | 0 | 0 | 0 | 0 | 0
load_P_5134_1 | 0.0 | 1 | 0 | 1 | 100000000 | 33000 | 50 | 1.020081958236964 | 6394349.30019695 | 321420.691079041 | 0.7 | 5.402 | 0.928 | 1798 | 0 | 9.820300000000001e-007 | 0 | 0 | 0 | 0 | 0 | 0 | 0 | 0
load_P_5154_1 | 0.0 | 1 | 0 | 1 | 100000000 | 220000 | 50 | 1.028053645282359 | 6825468.21467611 | -894614.671138022 | 0.7 | 5.402 | 0.928 | 1798 | 0 | 9.820300000000001e-007 | 0 | 0 | 0 | 0 | 0 | 0 | 0 | 0
load_P_5154_1C | 0.0 | 1 | 0 | 1 | 100000000 | 220000 | 50 | 1.028053645282359 | 85660720.6086628 | 20580090.4491916 | 0.7 | 5.402 | 0.928 | 1798 | 0 | 9.820300000000001e-007 | 0 | 0 | 0 | 0 | 0 | 0 | 0 | 0
load_P_5154_2 | 0.0 | 1 | 0 | 1 | 100000000 | 220000 | 50 | 1.028053645282359 | 1069005.67377205 | -1419364.01675129 | 0.7 | 5.402 | 0.928 | 1798 | 0 | 9.820300000000001e-007 | 0 | 0 | 0 | 0 | 0 | 0 | 0 | 0
load_P_5154_2C | 0.0 | 1 | 0 | 1 | 100000000 | 220000 | 50 | 1.028053645282359 | 5122419.4788374 | 20330715.2157649 | 0.7 | 5.402 | 0.928 | 1798 | 0 | 9.820300000000001e-007 | 0 | 0 | 0 | 0 | 0 | 0 | 0 | 0
load_P_5154_3 | 0.0 | 1 | 0 | 1 | 100000000 | 220000 | 50 | 1.028053645282359 | 5102793.35746123 | -1362826.25317331 | 0.7 | 5.402 | 0.928 | 1798 | 0 | 9.820300000000001e-007 | 0 | 0 | 0 | 0 | 0 | 0 | 0 | 0
load_P_5154_3C | 0.0 | 1 | 0 | 1 | 100000000 | 220000 | 50 | 1.028053645282359 | 4993969.62486207 | 19670105.5746526 | 0.7 | 5.402 | 0.928 | 1798 | 0 | 9.820300000000001e-007 | 0 | 0 | 0 | 0 | 0 | 0 | 0 | 0
load_P_5154_4 | 0.0 | 1 | 0 | 1 | 100000000 | 220000 | 50 | 1.028053645282359 | 9688862.93798927 | -933844.975085324 | 0.7 | 5.402 | 0.928 | 1798 | 0 | 9.820300000000001e-007 | 0 | 0 | 0 | 0 | 0 | 0 | 0 | 0
load_P_5154_4C | 0.0 | 1 | 0 | 1 | 100000000 | 220000 | 50 | 1.028053645282359 | 88088059.74852289 | 20160471.9245806 | 0.7 | 5.402 | 0.928 | 1798 | 0 | 9.820300000000001e-007 | 0 | 0 | 0 | 0 | 0 | 0 | 0 | 0
load_P_5154_5 | 0.0 | 1 | 0 | 1 | 100000000 | 220000 | 50 | 1.028053645282359 | 27487821.2851273 | -940835.2697101419 | 0.7 | 5.402 | 0.928 | 1798 | 0 | 9.820300000000001e-007 | 0 | 0 | 0 | 0 | 0 | 0 | 0 | 0
load_P_5154_5C | 0.0 | 1 | 0 | 1 | 100000000 | 220000 | 50 | 1.028053645282359 | 88433607.53729939 | 19208384.2931315 | 0.7 | 5.402 | 0.928 | 1798 | 0 | 9.820300000000001e-007 | 0 | 0 | 0 | 0 | 0 | 0 | 0 | 0
load_P_5172_1 | 0.0 | 1 | 0 | 1 | 100000000 | 11000 | 50 | 1.03948985613994 | 49006.7041842733 | -67070.51093759949 | 0.7 | 5.402 | 0.928 | 1798 | 0 | 9.820300000000001e-007 | 0 | 0 | 0 | 0 | 0 | 0 | 0 | 0
load_P_5172_2 | 0.0 | 1 | 0 | 1 | 100000000 | 11000 | 50 | 1.03948985613994 | 51029.7951065004 | -66239.39200816679 | 0.7 | 5.402 | 0.928 | 1798 | 0 | 9.820300000000001e-007 | 0 | 0 | 0 | 0 | 0 | 0 | 0 | 0
load_P_5173_1 | 0.0 | 1 | 0 | 1 | 100000000 | 22000 | 50 | 1.032008339399655 | 9955704.32820618 | 2429357.18382448 | 0.7 | 5.402 | 0.928 | 1798 | 0 | 9.820300000000001e-007 | 0 | 0 | 0 | 0 | 0 | 0 | 0 | 0
load_P_5173_2 | 0.0 | 1 | 0 | 1 | 100000000 | 22000 | 50 | 1.032008339399655 | 10002084.3638323 | 2356592.41334712 | 0.7 | 5.402 | 0.928 | 1798 | 0 | 9.820300000000001e-007 | 0 | 0 | 0 | 0 | 0 | 0 | 0 | 0
load_P_5174_1 | 0.0 | 1 | 0 | 1 | 100000000 | 6600 | 50 | 0.9893770164696383 | -3300357.92694036 | 3016534.97973122 | 0.7 | 5.402 | 0.928 | 1798 | 0 | 9.820300000000001e-007 | 0 | 0 | 0 | 0 | 0 | 0 | 0 | 0
load_P_5174_1C | 0.0 | 1 | 0 | 1 | 100000000 | 6600 | 50 | 0.9893770164696383 | 8043137.611076229 | 0 | 0.7 | 5.402 | 0.928 | 1798 | 0 | 9.820300000000001e-007 | 0 | 0 | 0 | 0 | 0 | 0 | 0 | 0
load_P_5174_2 | 0.0 | 1 | 0 | 1 | 100000000 | 6600 | 50 | 0.9893770164696383 | -3354123.88135782 | 2989618.0979901 | 0.7 | 5.402 | 0.928 | 1798 | 0 | 9.820300000000001e-007 | 0 | 0 | 0 | 0 | 0 | 0 | 0 | 0
load_P_5174_2C | 0.0 | 1 | 0 | 1 | 100000000 | 6600 | 50 | 0.9893770164696383 | 7725042.68251359 | 0 | 0.7 | 5.402 | 0.928 | 1798 | 0 | 9.820300000000001e-007 | 0 | 0 | 0 | 0 | 0 | 0 | 0 | 0
load_P_5174_3 | 0.0 | 1 | 0 | 1 | 100000000 | 6600 | 50 | 0.9893770164696383 | -3190842.98493164 | 3041616.88802075 | 0.7 | 5.402 | 0.928 | 1798 | 0 | 9.820300000000001e-007 | 0 | 0 | 0 | 0 | 0 | 0 | 0 | 0
load_P_5174_3C | 0.0 | 1 | 0 | 1 | 100000000 | 6600 | 50 | 0.9893770164696383 | 8182052.198424939 | 0 | 0.7 | 5.402 | 0.928 | 1798 | 0 | 9.820300000000001e-007 | 0 | 0 | 0 | 0 | 0 | 0 | 0 | 0
load_P_5175_4 | 0.0 | 1 | 0 | 1 | 100000000 | 6600 | 50 | 1.000314040353644 | -6269204.582497709 | 2659644.20509902 | 0.7 | 5.402 | 0.928 | 1798 | 0 | 9.820300000000001e-007 | 0 | 0 | 0 | 0 | 0 | 0 | 0 | 0
load_P_5175_4C | 0.0 | 1 | 0 | 1 | 100000000 | 6600 | 50 | 1.000314040353644 | 12162880.1895306 | 0 | 0.7 | 5.402 | 0.928 | 1798 | 0 | 9.820300000000001e-007 | 0 | 0 | 0 | 0 | 0 | 0 | 0 | 0
load_P_5175_5 | 0.0 | 1 | 0 | 1 | 100000000 | 6600 | 50 | 1.000314040353644 | -6374368.51674621 | 2713835.94729835 | 0.7 | 5.402 | 0.928 | 1798 | 0 | 9.820300000000001e-007 | 0 | 0 | 0 | 0 | 0 | 0 | 0 | 0
load_P_5175_5C | 0.0 | 1 | 0 | 1 | 100000000 | 6600 | 50 | 1.000314040353644 | 11667543.1977957 | 0 | 0.7 | 5.402 | 0.928 | 1798 | 0 | 9.820300000000001e-007 | 0 | 0 | 0 | 0 | 0 | 0 | 0 | 0
load_P_5176_6 | 0.0 | 1 | 0 | 1 | 100000000 | 6600 | 50 | 1.006913043171447 | -10356368.3902614 | 521934.969551628 | 0.7 | 5.402 | 0.928 | 1798 | 0 | 9.820300000000001e-007 | 0 | 0 | 0 | 0 | 0 | 0 | 0 | 0
load_P_5176_6C | 0.0 | 1 | 0 | 1 | 100000000 | 6600 | 50 | 1.006913043171447 | 11589476.2577489 | 0 | 0.7 | 5.402 | 0.928 | 1798 | 0 | 9.820300000000001e-007 | 0 | 0 | 0 | 0 | 0 | 0 | 0 | 0
load_P_5177_1 | 0.0 | 1 | 0 | 1 | 100000000 | 33000 | 50 | 1.029113838540999 | 12751899.3814308 | 4029913.513475331 | 0.7 | 5.402 | 0.928 | 1798 | 0 | 9.820300000000001e-007 | 0 | 0 | 0 | 0 | 0 | 0 | 0 | 0
load_P_5177_2 | 0.0 | 1 | 0 | 1 | 100000000 | 33000 | 50 | 1.029113838540999 | 13311007.0643894 | 4076592.006843159 | 0.7 | 5.402 | 0.928 | 1798 | 0 | 9.820300000000001e-007 | 0 | 0 | 0 | 0 | 0 | 0 | 0 | 0
load_P_5177_3 | 0.0 | 1 | 0 | 1 | 100000000 | 33000 | 50 | 1.029113838540999 | 12202738.197824 | 3977264.37726803 | 0.7 | 5.402 | 0.928 | 1798 | 0 | 9.820300000000001e-007 | 0 | 0 | 0 | 0 | 0 | 0 | 0 | 0
load_P_5178_1 | 0.0 | 1 | 0 | 1 | 100000000 | 33000 | 50 | 1.020512078887426 | 7588890.91609856 | 85869.58186933769 | 0.7 | 5.402 | 0.928 | 1798 | 0 | 9.820300000000001e-007 | 0 | 0 | 0 | 0 | 0 | 0 | 0 | 0
load_P_5178_2 | 0.0 | 1 | 0 | 1 | 100000000 | 33000 | 50 | 1.020512078887426 | 7759080.09157898 | 93910.7795488089 | 0.7 | 5.402 | 0.928 | 1798 | 0 | 9.820300000000001e-007 | 0 | 0 | 0 | 0 | 0 | 0 | 0 | 0
load_P_5179_1 | 0.0 | 1 | 0 | 1 | 100000000 | 44000 | 50 | 0.9898081629000567 | 14037562.1316443 | 8722588.260590469 | 0.7 | 5.402 | 0.928 | 1798 | 0 | 9.820300000000001e-007 | 0 | 0 | 0 | 0 | 0 | 0 | 0 | 0
load_P_5179_2 | 0.0 | 1 | 0 | 1 | 100000000 | 44000 | 50 | 0.9898081629000567 | 14084477.5030049 | 8371530.498175791 | 0.7 | 5.402 | 0.928 | 1798 | 0 | 9.820300000000001e-007 | 0 | 0 | 0 | 0 | 0 | 0 | 0 | 0
load_P_5180_1 | 0.0 | 1 | 0 | 1 | 100000000 | 22000 | 50 | 1.017922067833715 | 1152762.92712791 | -108640.39433375 | 0.7 | 5.402 | 0.928 | 1798 | 0 | 9.820300000000001e-007 | 0 | 0 | 0 | 0 | 0 | 0 | 0 | 0
load_P_5180_2 | 0.0 | 1 | 0 | 1 | 100000000 | 22000 | 50 | 1.017922067833715 | 1139905.77149447 | -110701.374565065 | 0.7 | 5.402 | 0.928 | 1798 | 0 | 9.820300000000001e-007 | 0 | 0 | 0 | 0 | 0 | 0 | 0 | 0
load_P_5181_3 | 0.0 | 1 | 0 | 1 | 100000000 | 11000 | 50 | 0.97826138118871 | -2683851.66920917 | 785472.485413402 | 0.7 | 5.402 | 0.928 | 1798 | 0 | 9.820300000000001e-007 | 0 | 0 | 0 | 0 | 0 | 0 | 0 | 0
load_P_5181_4 | 0.0 | 1 | 0 | 1 | 100000000 | 11000 | 50 | 0.97826138118871 | -2597181.47007097 | 788183.369376278 | 0.7 | 5.402 | 0.928 | 1798 | 0 | 9.820300000000001e-007 | 0 | 0 | 0 | 0 | 0 | 0 | 0 | 0
load_P_5182_1 | 0.0 | 1 | 0 | 1 | 100000000 | 22000 | 50 | 1.023478271707599 | 595466.476636566 | 164574.361555371 | 0.7 | 5.402 | 0.928 | 1798 | 0 | 9.820300000000001e-007 | 0 | 0 | 0 | 0 | 0 | 0 | 0 | 0
load_P_5183_1 | 0.0 | 1 | 0 | 1 | 100000000 | 22000 | 50 | 1.037949452060365 | 2865650.43062568 | 918062.1844714511 | 0.7 | 5.402 | 0.928 | 1798 | 0 | 9.820300000000001e-007 | 0 | 0 | 0 | 0 | 0 | 0 | 0 | 0
load_P_5184_2 | 0.0 | 1 | 0 | 1 | 100000000 | 11000 | 50 | 1.028851928469428 | 102155.048288405 | -76241.8273164891 | 0.7 | 5.402 | 0.928 | 1798 | 0 | 9.820300000000001e-007 | 0 | 0 | 0 | 0 | 0 | 0 | 0 | 0
load_P_5185_1 | 0.0 | 1 | 0 | 1 | 100000000 | 22000 | 50 | 1.012649110283443 | 5214289.22470473 | 1600209.7040337 | 0.7 | 5.402 | 0.928 | 1798 | 0 | 9.820300000000001e-007 | 0 | 0 | 0 | 0 | 0 | 0 | 0 | 0
load_P_5185_2 | 0.0 | 1 | 0 | 1 | 100000000 | 22000 | 50 | 1.012649110283443 | 9679679.291462101 | 3904193.66303878 | 0.7 | 5.402 | 0.928 | 1798 | 0 | 9.820300000000001e-007 | 0 | 0 | 0 | 0 | 0 | 0 | 0 | 0
load_P_5186_1 | 0.0 | 1 | 0 | 1 | 100000000 | 22000 | 50 | 1.034995271935356 | 5394900.18619923 | 1635072.3255761 | 0.7 | 5.402 | 0.928 | 1798 | 0 | 9.820300000000001e-007 | 0 | 0 | 0 | 0 | 0 | 0 | 0 | 0
load_P_5186_2 | 0.0 | 1 | 0 | 1 | 100000000 | 22000 | 50 | 1.034995271935356 | 7399156.128929741 | 2596455.70166502 | 0.7 | 5.402 | 0.928 | 1798 | 0 | 9.820300000000001e-007 | 0 | 0 | 0 | 0 | 0 | 0 | 0 | 0
load_P_5187_1 | 0.0 | 1 | 0 | 1 | 100000000 | 22000 | 50 | 1.013060495068755 | 16677548.9755938 | 2547482.50342514 | 0.7 | 5.402 | 0.928 | 1798 | 0 | 9.820300000000001e-007 | 0 | 0 | 0 | 0 | 0 | 0 | 0 | 0
load_P_5187_2 | 0.0 | 1 | 0 | 1 | 100000000 | 22000 | 50 | 1.013060495068755 | 16138885.795117 | 2390865.93550555 | 0.7 | 5.402 | 0.928 | 1798 | 0 | 9.820300000000001e-007 | 0 | 0 | 0 | 0 | 0 | 0 | 0 | 0
load_P_5188_1 | 0.0 | 1 | 0 | 1 | 100000000 | 11000 | 50 | 1.016874463217968 | 2455790.36584496 | 929920.40113816 | 0.7 | 5.402 | 0.928 | 1798 | 0 | 9.820300000000001e-007 | 0 | 0 | 0 | 0 | 0 | 0 | 0 | 0
load_P_5188_2 | 0.0 | 1 | 0 | 1 | 100000000 | 11000 | 50 | 1.016874463217968 | 2319570.82790378 | 1000631.81178439 | 0.7 | 5.402 | 0.928 | 1798 | 0 | 9.820300000000001e-007 | 0 | 0 | 0 | 0 | 0 | 0 | 0 | 0
load_P_5188_3 | 0.0 | 1 | 0 | 1 | 100000000 | 11000 | 50 | 1.016874463217968 | 193925.497267954 | 381751.383129414 | 0.7 | 5.402 | 0.928 | 1798 | 0 | 9.820300000000001e-007 | 0 | 0 | 0 | 0 | 0 | 0 | 0 | 0
load_P_5189_1 | 0.0 | 1 | 0 | 1 | 100000000 | 22000 | 50 | 1.038490805695419 | 6086415.893289451 | 1133448.83371145 | 0.7 | 5.402 | 0.928 | 1798 | 0 | 9.820300000000001e-007 | 0 | 0 | 0 | 0 | 0 | 0 | 0 | 0
load_P_5189_2 | 0.0 | 1 | 0 | 1 | 100000000 | 22000 | 50 | 1.038490805695419 | 5802572.826921941 | 1109556.9543764 | 0.7 | 5.402 | 0.928 | 1798 | 0 | 9.820300000000001e-007 | 0 | 0 | 0 | 0 | 0 | 0 | 0 | 0
load_P_5190_1 | 0.0 | 1 | 0 | 1 | 100000000 | 22000 | 50 | 1.027003310559674 | 13534209.2443953 | 4440870.58360605 | 0.7 | 5.402 | 0.928 | 1798 | 0 | 9.820300000000001e-007 | 0 | 0 | 0 | 0 | 0 | 0 | 0 | 0
load_P_5190_2 | 0.0 | 1 | 0 | 1 | 100000000 | 22000 | 50 | 1.027003310559674 | 13628963.8606749 | 4593111.60766175 | 0.7 | 5.402 | 0.928 | 1798 | 0 | 9.820300000000001e-007 | 0 | 0 | 0 | 0 | 0 | 0 | 0 | 0
load_P_5190_3 | 0.0 | 1 | 0 | 1 | 100000000 | 22000 | 50 | 1.027003310559674 | 8192537.66493574 | 2405191.17716434 | 0.7 | 5.402 | 0.928 | 1798 | 0 | 9.820300000000001e-007 | 0 | 0 | 0 | 0 | 0 | 0 | 0 | 0
load_P_5191_1 | 0.0 | 1 | 0 | 1 | 100000000 | 22000 | 50 | 1.026011930261713 | 18963716.8441685 | 6781329.58830637 | 0.7 | 5.402 | 0.928 | 1798 | 0 | 9.820300000000001e-007 | 0 | 0 | 0 | 0 | 0 | 0 | 0 | 0
load_P_5191_2 | 0.0 | 1 | 0 | 1 | 100000000 | 22000 | 50 | 1.026011930261713 | 18085064.9601943 | 6781837.96783085 | 0.7 | 5.402 | 0.928 | 1798 | 0 | 9.820300000000001e-007 | 0 | 0 | 0 | 0 | 0 | 0 | 0 | 0
load_P_5192_1 | 0.0 | 1 | 0 | 1 | 100000000 | 22000 | 50 | 1.001794113281769 | 4628566.52702191 | 659400.169389881 | 0.7 | 5.402 | 0.928 | 1798 | 0 | 9.820300000000001e-007 | 0 | 0 | 0 | 0 | 0 | 0 | 0 | 0
load_P_5192_2 | 0.0 | 1 | 0 | 1 | 100000000 | 22000 | 50 | 1.001794113281769 | 4628528.79334143 | 625878.326393478 | 0.7 | 5.402 | 0.928 | 1798 | 0 | 9.820300000000001e-007 | 0 | 0 | 0 | 0 | 0 | 0 | 0 | 0
load_P_5193_1 | 0.0 | 1 | 0 | 1 | 100000000 | 22000 | 50 | 1.014729479495687 | 4986439.07262506 | 1387249.91658884 | 0.7 | 5.402 | 0.928 | 1798 | 0 | 9.820300000000001e-007 | 0 | 0 | 0 | 0 | 0 | 0 | 0 | 0
load_P_5193_2 | 0.0 | 1 | 0 | 1 | 100000000 | 22000 | 50 | 1.014729479495687 | 1833248.47067134 | 278458.12363252 | 0.7 | 5.402 | 0.928 | 1798 | 0 | 9.820300000000001e-007 | 0 | 0 | 0 | 0 | 0 | 0 | 0 | 0
load_P_5195_1 | 0.0 | 1 | 0 | 1 | 100000000 | 22000 | 50 | 1.049428083651331 | 1127720.44054018 | -131104.909685906 | 0.7 | 5.402 | 0.928 | 1798 | 0 | 9.820300000000001e-007 | 0 | 0 | 0 | 0 | 0 | 0 | 0 | 0
load_P_5196_1 | 0.0 | 1 | 0 | 1 | 100000000 | 22000 | 50 | 1.058070424585414 | 3917957.78259225 | 1129458.14219043 | 0.7 | 5.402 | 0.928 | 1798 | 0 | 9.820300000000001e-007 | 0 | 0 | 0 | 0 | 0 | 0 | 0 | 0
load_P_5197_1 | 0.0 | 1 | 0 | 1 | 100000000 | 22000 | 50 | 1.054510399433169 | 98455.3950279951 | -159011.451974418 | 0.7 | 5.402 | 0.928 | 1798 | 0 | 9.820300000000001e-007 | 0 | 0 | 0 | 0 | 0 | 0 | 0 | 0
load_P_5198_1 | 0.0 | 1 | 0 | 1 | 100000000 | 11000 | 50 | 1.004447499161832 | 7005330.225560809 | 634266.09095335 | 0.7 | 5.402 | 0.928 | 1798 | 0 | 9.820300000000001e-007 | 0 | 0 | 0 | 0 | 0 | 0 | 0 | 0
load_P_5199_2 | 0.0 | 1 | 0 | 1 | 100000000 | 11000 | 50 | 1.012203943225241 | 4767843.1174105 | -357622.153862612 | 0.7 | 5.402 | 0.928 | 1798 | 0 | 9.820300000000001e-007 | 0 | 0 | 0 | 0 | 0 | 0 | 0 | 0
load_P_5200_1 | 0.0 | 1 | 0 | 1 | 100000000 | 11000 | 50 | 1.038812822175421 | 2158167.02761091 | 183762.181229144 | 0.7 | 5.402 | 0.928 | 1798 | 0 | 9.820300000000001e-007 | 0 | 0 | 0 | 0 | 0 | 0 | 0 | 0
load_P_5200_2 | 0.0 | 1 | 0 | 1 | 100000000 | 11000 | 50 | 1.038812822175421 | 4659209.37126642 | 1345555.87916309 | 0.7 | 5.402 | 0.928 | 1798 | 0 | 9.820300000000001e-007 | 0 | 0 | 0 | 0 | 0 | 0 | 0 | 0
load_P_5201_3 | 0.0 | 1 | 0 | 1 | 100000000 | 11000 | 50 | 1.039975394529004 | 3381117.67024212 | 267247.330918768 | 0.7 | 5.402 | 0.928 | 1798 | 0 | 9.820300000000001e-007 | 0 | 0 | 0 | 0 | 0 | 0 | 0 | 0
load_P_5201_4 | 0.0 | 1 | 0 | 1 | 100000000 | 11000 | 50 | 1.039975394529004 | 2976496.1244361 | 837587.167387828 | 0.7 | 5.402 | 0.928 | 1798 | 0 | 9.820300000000001e-007 | 0 | 0 | 0 | 0 | 0 | 0 | 0 | 0
load_P_5202_1 | 0.0 | 1 | 0 | 1 | 100000000 | 11000 | 50 | 1.013832704949393 | 5471062.18651221 | 1811629.90879943 | 0.7 | 5.402 | 0.928 | 1798 | 0 | 9.820300000000001e-007 | 0 | 0 | 0 | 0 | 0 | 0 | 0 | 0
load_P_5202_2 | 0.0 | 1 | 0 | 1 | 100000000 | 11000 | 50 | 1.013832704949393 | 5084780.91457193 | 1701938.82749858 | 0.7 | 5.402 | 0.928 | 1798 | 0 | 9.820300000000001e-007 | 0 | 0 | 0 | 0 | 0 | 0 | 0 | 0
load_P_5203_3 | 0.0 | 1 | 0 | 1 | 100000000 | 11000 | 50 | 1.017267103565857 | 3953244.17394805 | 884427.3470866029 | 0.7 | 5.402 | 0.928 | 1798 | 0 | 9.820300000000001e-007 | 0 | 0 | 0 | 0 | 0 | 0 | 0 | 0
load_P_5203_4 | 0.0 | 1 | 0 | 1 | 100000000 | 11000 | 50 | 1.017267103565857 | 4001500.4460894 | 848984.7399992871 | 0.7 | 5.402 | 0.928 | 1798 | 0 | 9.820300000000001e-007 | 0 | 0 | 0 | 0 | 0 | 0 | 0 | 0
load_P_5204_1 | 0.0 | 1 | 0 | 1 | 100000000 | 11000 | 50 | 1.022580891346159 | 2914585.06392385 | -202324.895334244 | 0.7 | 5.402 | 0.928 | 1798 | 0 | 9.820300000000001e-007 | 0 | 0 | 0 | 0 | 0 | 0 | 0 | 0
load_P_5205_2 | 0.0 | 1 | 0 | 1 | 100000000 | 11000 | 50 | 1.021244382992494 | 3200820.82542479 | -30637.2322946787 | 0.7 | 5.402 | 0.928 | 1798 | 0 | 9.820300000000001e-007 | 0 | 0 | 0 | 0 | 0 | 0 | 0 | 0
load_P_5206_1 | 0.0 | 1 | 0 | 1 | 100000000 | 22000 | 50 | 1.016222287071658 | 1230696.39581465 | 148527.247897536 | 0.7 | 5.402 | 0.928 | 1798 | 0 | 9.820300000000001e-007 | 0 | 0 | 0 | 0 | 0 | 0 | 0 | 0
load_P_5207_2 | 0.0 | 1 | 0 | 1 | 100000000 | 22000 | 50 | 1.016307987487936 | 1220127.35772375 | 141469.365238398 | 0.7 | 5.402 | 0.928 | 1798 | 0 | 9.820300000000001e-007 | 0 | 0 | 0 | 0 | 0 | 0 | 0 | 0
load_P_5208_3 | 0.0 | 1 | 0 | 1 | 100000000 | 11000 | 50 | 1.024567607721825 | 2697412.7487645 | -518176.212407649 | 0.7 | 5.402 | 0.928 | 1798 | 0 | 9.820300000000001e-007 | 0 | 0 | 0 | 0 | 0 | 0 | 0 | 0
load_P_5209_4 | 0.0 | 1 | 0 | 1 | 100000000 | 11000 | 50 | 1.03175244601455 | 3662489.52773656 | 268230.288469139 | 0.7 | 5.402 | 0.928 | 1798 | 0 | 9.820300000000001e-007 | 0 | 0 | 0 | 0 | 0 | 0 | 0 | 0
load_P_5210_1 | 0.0 | 1 | 0 | 1 | 100000000 | 11000 | 50 | 1.015093296381087 | 3177045.51773611 | 890621.0628098809 | 0.7 | 5.402 | 0.928 | 1798 | 0 | 9.820300000000001e-007 | 0 | 0 | 0 | 0 | 0 | 0 | 0 | 0
load_P_5210_2 | 0.0 | 1 | 0 | 1 | 100000000 | 11000 | 50 | 1.015093296381087 | 1210782.45916264 | 353548.890942475 | 0.7 | 5.402 | 0.928 | 1798 | 0 | 9.820300000000001e-007 | 0 | 0 | 0 | 0 | 0 | 0 | 0 | 0
load_P_5211_1 | 0.0 | 1 | 0 | 1 | 100000000 | 11000 | 50 | 1.003638777207297 | 5518380.67417732 | 1686115.73834447 | 0.7 | 5.402 | 0.928 | 1798 | 0 | 9.820300000000001e-007 | 0 | 0 | 0 | 0 | 0 | 0 | 0 | 0
load_P_5211_2 | 0.0 | 1 | 0 | 1 | 100000000 | 11000 | 50 | 1.003638777207297 | 5796221.960700121 | 1752543.45876286 | 0.7 | 5.402 | 0.928 | 1798 | 0 | 9.820300000000001e-007 | 0 | 0 | 0 | 0 | 0 | 0 | 0 | 0
load_P_5212_1 | 0.0 | 1 | 0 | 1 | 100000000 | 11000 | 50 | 1.007249586504815 | 1764923.39624856 | 606768.9924898561 | 0.7 | 5.402 | 0.928 | 1798 | 0 | 9.820300000000001e-007 | 0 | 0 | 0 | 0 | 0 | 0 | 0 | 0
load_P_5212_2 | 0.0 | 1 | 0 | 1 | 100000000 | 11000 | 50 | 1.007249586504815 | 1672463.84826028 | 599665.2450783179 | 0.7 | 5.402 | 0.928 | 1798 | 0 | 9.820300000000001e-007 | 0 | 0 | 0 | 0 | 0 | 0 | 0 | 0
load_P_5213_1 | 0.0 | 1 | 0 | 1 | 100000000 | 22000 | 50 | 1.041396698693607 | 2116564.78031166 | 293637.638031552 | 0.7 | 5.402 | 0.928 | 1798 | 0 | 9.820300000000001e-007 | 0 | 0 | 0 | 0 | 0 | 0 | 0 | 0
load_P_5213_2 | 0.0 | 1 | 0 | 1 | 100000000 | 22000 | 50 | 1.041396698693607 | 10634250.2979188 | 640059.8607352939 | 0.7 | 5.402 | 0.928 | 1798 | 0 | 9.820300000000001e-007 | 0 | 0 | 0 | 0 | 0 | 0 | 0 | 0
load_P_5214_1 | 0.0 | 1 | 0 | 1 | 100000000 | 22000 | 50 | 1.012240650937867 | 5325669.86288465 | 1368816.36974486 | 0.7 | 5.402 | 0.928 | 1798 | 0 | 9.820300000000001e-007 | 0 | 0 | 0 | 0 | 0 | 0 | 0 | 0
load_P_5214_2 | 0.0 | 1 | 0 | 1 | 100000000 | 22000 | 50 | 1.012240650937867 | 5349367.59864953 | 1351202.56029824 | 0.7 | 5.402 | 0.928 | 1798 | 0 | 9.820300000000001e-007 | 0 | 0 | 0 | 0 | 0 | 0 | 0 | 0
load_P_5215_1 | 0.0 | 1 | 0 | 1 | 100000000 | 22000 | 50 | 0.9985420199391641 | 7373662.80510882 | 1355713.32323807 | 0.7 | 5.402 | 0.928 | 1798 | 0 | 9.820300000000001e-007 | 0 | 0 | 0 | 0 | 0 | 0 | 0 | 0
load_P_5215_2 | 0.0 | 1 | 0 | 1 | 100000000 | 22000 | 50 | 0.9985420199391641 | 7268060.8745073 | 1343371.50807213 | 0.7 | 5.402 | 0.928 | 1798 | 0 | 9.820300000000001e-007 | 0 | 0 | 0 | 0 | 0 | 0 | 0 | 0
load_P_5215_3 | 0.0 | 1 | 0 | 1 | 100000000 | 22000 | 50 | 0.9985420199391641 | 7432745.447502471 | 1298345.46359209 | 0.7 | 5.402 | 0.928 | 1798 | 0 | 9.820300000000001e-007 | 0 | 0 | 0 | 0 | 0 | 0 | 0 | 0
load_P_5215_4 | 0.0 | 1 | 0 | 1 | 100000000 | 22000 | 50 | 0.9985420199391641 | 7510472.30079258 | 1388265.04846895 | 0.7 | 5.402 | 0.928 | 1798 | 0 | 9.820300000000001e-007 | 0 | 0 | 0 | 0 | 0 | 0 | 0 | 0
load_P_5216_1 | 0.0 | 1 | 0 | 1 | 100000000 | 22000 | 50 | 1.004298791687204 | 3059229.18304782 | 1132010.18127585 | 0.7 | 5.402 | 0.928 | 1798 | 0 | 9.820300000000001e-007 | 0 | 0 | 0 | 0 | 0 | 0 | 0 | 0
load_P_5216_2 | 0.0 | 1 | 0 | 1 | 100000000 | 22000 | 50 | 1.004298791687204 | 2932931.67025009 | 1173215.25474451 | 0.7 | 5.402 | 0.928 | 1798 | 0 | 9.820300000000001e-007 | 0 | 0 | 0 | 0 | 0 | 0 | 0 | 0
load_P_5217_1 | 0.0 | 1 | 0 | 1 | 100000000 | 22000 | 50 | 1.044048220067411 | 4518906.53794631 | 1128789.97118846 | 0.7 | 5.402 | 0.928 | 1798 | 0 | 9.820300000000001e-007 | 0 | 0 | 0 | 0 | 0 | 0 | 0 | 0
load_P_5217_2 | 0.0 | 1 | 0 | 1 | 100000000 | 22000 | 50 | 1.044048220067411 | 4548189.36337717 | 1156422.58989513 | 0.7 | 5.402 | 0.928 | 1798 | 0 | 9.820300000000001e-007 | 0 | 0 | 0 | 0 | 0 | 0 | 0 | 0
load_P_5218_1 | 0.0 | 1 | 0 | 1 | 100000000 | 22000 | 50 | 1.01531132497657 | 5224734.56546338 | -24588.6956667528 | 0.7 | 5.402 | 0.928 | 1798 | 0 | 9.820300000000001e-007 | 0 | 0 | 0 | 0 | 0 | 0 | 0 | 0
load_P_5218_2 | 0.0 | 1 | 0 | 1 | 100000000 | 22000 | 50 | 1.01531132497657 | 5142840.31867865 | -24001.1828579009 | 0.7 | 5.402 | 0.928 | 1798 | 0 | 9.820300000000001e-007 | 0 | 0 | 0 | 0 | 0 | 0 | 0 | 0
load_P_5220_1 | 0.0 | 1 | 0 | 1 | 100000000 | 22000 | 50 | 1.000153705855688 | 7916787.50986555 | 1672287.52538189 | 0.7 | 5.402 | 0.928 | 1798 | 0 | 9.820300000000001e-007 | 0 | 0 | 0 | 0 | 0 | 0 | 0 | 0
load_P_5220_2 | 0.0 | 1 | 0 | 1 | 100000000 | 22000 | 50 | 1.000153705855688 | 8223978.115798349 | 1725886.70102376 | 0.7 | 5.402 | 0.928 | 1798 | 0 | 9.820300000000001e-007 | 0 | 0 | 0 | 0 | 0 | 0 | 0 | 0
load_P_5221_1 | 0.0 | 1 | 0 | 1 | 100000000 | 22000 | 50 | 1.019865223461809 | 2811012.44237949 | -145167.441949621 | 0.7 | 5.402 | 0.928 | 1798 | 0 | 9.820300000000001e-007 | 0 | 0 | 0 | 0 | 0 | 0 | 0 | 0
load_P_5221_2 | 0.0 | 1 | 0 | 1 | 100000000 | 22000 | 50 | 1.019865223461809 | 2701158.36202251 | -151985.655712523 | 0.7 | 5.402 | 0.928 | 1798 | 0 | 9.820300000000001e-007 | 0 | 0 | 0 | 0 | 0 | 0 | 0 | 0
load_P_5222_1 | 0.0 | 1 | 0 | 1 | 100000000 | 11000 | 50 | 1.064091140262729 | 268542.500051344 | 319257.627793029 | 0.7 | 5.402 | 0.928 | 1798 | 0 | 9.820300000000001e-007 | 0 | 0 | 0 | 0 | 0 | 0 | 0 | 0
load_P_5237_1 | 0.0 | 1 | 0 | 1 | 100000000 | 33000 | 50 | 1.000083838907321 | 10965861.6060251 | 3611388.56366328 | 0.7 | 5.402 | 0.928 | 1798 | 0 | 9.820300000000001e-007 | 0 | 0 | 0 | 0 | 0 | 0 | 0 | 0
load_P_5237_2 | 0.0 | 1 | 0 | 1 | 100000000 | 33000 | 50 | 1.000083838907321 | 10713007.4975904 | 3498115.61330105 | 0.7 | 5.402 | 0.928 | 1798 | 0 | 9.820300000000001e-007 | 0 | 0 | 0 | 0 | 0 | 0 | 0 | 0
load_P_5237_3 | 0.0 | 1 | 0 | 1 | 100000000 | 33000 | 50 | 1.000083838907321 | 11024439.0617341 | 3544982.44983922 | 0.7 | 5.402 | 0.928 | 1798 | 0 | 9.820300000000001e-007 | 0 | 0 | 0 | 0 | 0 | 0 | 0 | 0
load_P_5238_4 | 0.0 | 1 | 0 | 1 | 100000000 | 11000 | 50 | 1.070543820604378 | -7778088.50283693 | 1020445.27337654 | 0.7 | 5.402 | 0.928 | 1798 | 0 | 9.820300000000001e-007 | 0 | 0 | 0 | 0 | 0 | 0 | 0 | 0
load_P_5238_4C | 0.0 | 1 | 0 | 1 | 100000000 | 11000 | 50 | 1.070543820604378 | 20078857.861273 | 3088827.52005011 | 0.7 | 5.402 | 0.928 | 1798 | 0 | 9.820300000000001e-007 | 0 | 0 | 0 | 0 | 0 | 0 | 0 | 0
load_P_5238_7 | 0.0 | 1 | 0 | 1 | 100000000 | 11000 | 50 | 1.070543820604378 | -8690757.62966028 | 1156924.37309353 | 0.7 | 5.402 | 0.928 | 1798 | 0 | 9.820300000000001e-007 | 0 | 0 | 0 | 0 | 0 | 0 | 0 | 0
load_P_5238_7C | 0.0 | 1 | 0 | 1 | 100000000 | 11000 | 50 | 1.070543820604378 | 20978208.9676708 | 2918473.29614684 | 0.7 | 5.402 | 0.928 | 1798 | 0 | 9.820300000000001e-007 | 0 | 0 | 0 | 0 | 0 | 0 | 0 | 0
load_P_5238_8 | 0.0 | 1 | 0 | 1 | 100000000 | 11000 | 50 | 1.070543820604378 | -8307758.49075951 | 1048917.16903262 | 0.7 | 5.402 | 0.928 | 1798 | 0 | 9.820300000000001e-007 | 0 | 0 | 0 | 0 | 0 | 0 | 0 | 0
load_P_5238_8C | 0.0 | 1 | 0 | 1 | 100000000 | 11000 | 50 | 1.070543820604378 | 20379843.253037 | 2960095.71952745 | 0.7 | 5.402 | 0.928 | 1798 | 0 | 9.820300000000001e-007 | 0 | 0 | 0 | 0 | 0 | 0 | 0 | 0
load_P_5238_9 | 0.0 | 1 | 0 | 1 | 100000000 | 11000 | 50 | 1.070543820604378 | -7802647.88270253 | 1066666.76347796 | 0.7 | 5.402 | 0.928 | 1798 | 0 | 9.820300000000001e-007 | 0 | 0 | 0 | 0 | 0 | 0 | 0 | 0
load_P_5238_9C | 0.0 | 1 | 0 | 1 | 100000000 | 11000 | 50 | 1.070543820604378 | 20676124.7938033 | 2987572.16138765 | 0.7 | 5.402 | 0.928 | 1798 | 0 | 9.820300000000001e-007 | 0 | 0 | 0 | 0 | 0 | 0 | 0 | 0
load_P_5240_1 | 0.0 | 1 | 0 | 1 | 100000000 | 22000 | 50 | 1.018291650861722 | 1711295.14994603 | 2649456.3332431 | 0.7 | 5.402 | 0.928 | 1798 | 0 | 9.820300000000001e-007 | 0 | 0 | 0 | 0 | 0 | 0 | 0 | 0
load_P_5241_7 | 0.0 | 1 | 0 | 1 | 100000000 | 6600 | 50 | 1.019843252188255 | 4116470.01342871 | -4317637.89598276 | 0.7 | 5.402 | 0.928 | 1798 | 0 | 9.820300000000001e-007 | 0 | 0 | 0 | 0 | 0 | 0 | 0 | 0
load_P_5241_7C | 0.0 | 1 | 0 | 1 | 100000000 | 6600 | 50 | 1.019843252188255 | 11600522.9076371 | 0 | 0.7 | 5.402 | 0.928 | 1798 | 0 | 9.820300000000001e-007 | 0 | 0 | 0 | 0 | 0 | 0 | 0 | 0